## ORCAMENTO
ITEM | CÓDIGO | DESCRIÇÃO | FONTE | UND | QUANTIDADE | PREÇO UNITÁRIO R$ | PREÇO TOTAL R$
1 | SERVIÇOS PRELIMINARES
1.1 | Administração e Controle
1.1.1 |  | ENGENHEIRO CIVIL DE OBRA PLENO COM ENCARGOS COMPLEMENTARES | SINAPI | H | 1440
1.1.2 |  | ENGENHEIRO ELETRICISTA COM ENCARGOS COMPLEMENTARES | SINAPI | H | 1440
1.1.3 |  | MESTRE DE OBRAS (MENSALISTA) | SINAPI | MES | 12
1.1.4 |  | ENCARREGADO GERAL DE OBRAS COM ENCARGOS COMPLEMENTARES | SINAPI | MES | 12
1.1.5 |  | TÉCNICO EM SEGURANÇA DO TRABALHO | SINAPI | MÊS | 12
1.1.7 |  | PCMAT - PROGRAMA DE CONDIÇÕES E MEIO AMBIENTE DO TRABALHO NA INDÚSTRIA DA CONSTRUÇÃO | SINAPI | UNID | 1
1.1.8 |  | PCMSO - PROGRAMA DE CONTROLE MÉDICO E MEIO AMBIENTE DO TRABALHO NA INDÚSTRIA DA CONSTRUÇÃO | SINAPI | UNID | 1
1.1.9 |  | TAXAS E EMOLUMENTOS | SEMFAZ | TAXA | 1
1.1.6 |  | APONTADOR OU APROPRIADOR COM ENCARGOS COMPLEMENTARES | SINAPI | MES | 12
1.2 | Canteiro de Obra e Requisitos Gerais
1.2.1 |  | PLACA DE OBRA EM CHAPA DE ACO GALVANIZADO | SINAPI | M2 | 6
1.2.2 |  | TAPUME DE CHAPA DE AÇO TRAPEZOIDAL ZINCADO, E: 0,5MM, H=2,20M | SINAPI | M | 695.49
1.2.3 |  | EXECUÇÃO DE ESCRITÓRIO EM CANTEIRO DE OBRA EM CHAPA DE MADEIRA COMPENSADA, NÃO INCLUSO MOBILIÁRIO E EQUIPAMENTOS. AF_02/2016 | SINAPI | M2 | 81.7
1.2.4 |  | EXECUÇÃO DE CENTRAL DE ARMADURA EM CANTEIRO DE OBRA, NÃO INCLUSO MOBILIÁRIO E EQUIPAMENTOS. AF_04/2016 | SINAPI | M2 | 20
1.2.5 |  | EXECUÇÃO DE CENTRAL DE FÔRMAS, PRODUÇÃO DE ARGAMASSA OU CONCRETO EM CANTEIRO DE OBRA, NÃO INCLUSO MOBILIÁRIO E EQUIPAMENTOS. AF_04/2016 | SINAPI | M2 | 21
1.2.6 |  | EXECUÇÃO DE REFEITÓRIO EM CANTEIRO DE OBRA EM CHAPA DE MADEIRA COMPENSADA, NÃO INCLUSO MOBILIÁRIO E EQUIPAMENTOS. AF_02/2016 | SINAPI | M2 | 30
1.2.7 |  | EXECUÇÃO DE SANITÁRIO E VESTIÁRIO EM CANTEIRO DE OBRA EM CHAPA DE MADEIRA COMPENSADA, NÃO INCLUSO MOBILIÁRIO. AF_02/2016 | SINAPI | M2 | 35
1.2.8 |  | LOCACAO DE ANDAIME METALICO TUBULAR TIPO TORRE | SINAPI | M/MES | 768
1.2.9 |  | LOCACAO MENSAL DE ANDAIME METALICO TIPO FACHADEIRO, INCLUSIVE MONTAGEM | SINAPI | M2 | 960
1.2.10 |  | GUINCHO DE COLUNA (LOCAÇÃO MENSAL) (ADAPTADO A NR 18 COM SUPORTES, ESTAIMENTO, GANCHOS) | SINAPI | MÊS | 8
1.2.11 |  | ENTRADA PROVISORIA DE ENERGIA ELETRICA AEREA TRIFASICA 40A EM POSTE MADEIRA | SINAPI | UN | 1
1.2.12 |  | LOCACAO CONVENCIONAL DE OBRA, ATRAVÉS DE GABARITO DE TABUAS CORRIDAS PONTALETADAS A CADA 1,50M, SEM REAPROVEITAMENTO | SINAPI | M2 | 5956
1.2.13 |  | LEVANTAMENTO TOPOGRÁFICO | SINAPI | M² | 5956
1.2.14 |  | SERVIÇO DE SONDAGEM | SINAPI | UNID | 1
1.2.15 |  | ESCADA DE MADEIRA COM PATAMAR-LARGURA 1,2 m (M) | SINAPI | M | 15
1.3 | Raspagem e Destocamento
1.3.1 |  | PODA DE ARVORES, COM LIMPEZA DE GALHOS SECOS E RETIRADA DE PARASITAS, INCLUINDO REMOCAO DE ENTULHO | SINAPI | UN | 33
1.3.2 |  | DESMATAMENTO E LIMPEZA MECANIZADA DE TERRENO COM ARVORES ATE Ø 15CM, UTILIZANDO TRATOR DE ESTEIRAS | SINAPI | M2 | 5956
2 | MOVIMENTAÇÃO DE TERRA
2.1 | Fundações
2.1.1 |  | ESCAVACAO MECANICA DE VALA EM MATERIAL DE 2A. CATEGORIA ATE 2 M DE PROFUNDIDADE COM UTILIZACAO DE ESCAVADEIRA HIDRAULICA | SINAPI | M3 | 96.14
2.1.2 |  | ESCAVAÇÃO MANUAL DE VALAS. AF_03/2016 | SINAPI | M3 | 24.04
2.1.3 |  | REATERRO MANUAL DE VALAS COM COMPACTAÇÃO MECANIZADA. AF_04/2016 | SINAPI | M3 | 88.04
2.1.4 |  | ARGILA OU BARRO PARA ATERRO/REATERRO (COM TRANSPORTE ATE 10 KM) | SINAPI | M3 | 3063.55
2.1.5 |  | COMPACTACAO MECANICA C/ CONTROLE DO GC>=95% DO PN (AREAS) (C/MONIVELADORA 140 HP E ROLO COMPRESSOR VIBRATORIO 80 HP) | SINAPI | M3 | 3063.55
2.1.6 |  | ESPALHAMENTO DE MATERIAL DE 1A CATEGORIA COM TRATOR DE ESTEIRA COM 153HP | SINAPI | M3 | 5960
3 | INFRAESTRUTURA
3.1 | Lastro/Sapata
3.1.1 |  | LASTRO DE CONCRETO MAGRO, APLICADO EM PISOS OU RADIERS, ESPESSURA DE 5 CM. AF_07_2016 | SINAPI | M2 | 8.4
3.1.2 |  | ARMAÇÃO DE PILAR OU VIGA DE UMA ESTRUTURA CONVENCIONAL DE CONCRETO ARMADO EM UMA EDIFICAÇÃO TÉRREA OU SOBRADO UTILIZANDO AÇO CA-50 DE 10,0 MM - MONTAGEM. AF_12/2015 | SINAPI | KG | 422.29
3.1.3 |  | ARMAÇÃO DE PILAR OU VIGA DE UMA ESTRUTURA CONVENCIONAL DE CONCRETO ARMADO EM UMA EDIFICAÇÃO TÉRREA OU SOBRADO UTILIZANDO AÇO CA-50 DE 12,5 MM - MONTAGEM. AF_12/2015 | SINAPI | KG | 1034.11
3.1.4 |  | ARMAÇÃO DE PILAR OU VIGA DE UMA ESTRUTURA CONVENCIONAL DE CONCRETO ARMADO EM UMA EDIFICAÇÃO TÉRREA OU SOBRADO UTILIZANDO AÇO CA-50 DE 16,0 MM - MONTAGEM. AF_12/2015 | SINAPI | KG | 61.9
3.1.5 |  | CONCRETO USINADO BOMBEAVEL, CLASSE DE RESISTENCIA 25 MPA, COM BRITA 1 E 2, SLUMP = 100 +/- 20 MM, INCLUI SERVICO DE TRANSPORTE, LANÇAMENTO, ADENSAMENTO E ACABAMENTO (NBR 8953) | SINAPI | M³ | 54
3.1.6 |  | LANCAMENTO/APLICACAO MANUAL DE CONCRETO EM FUNDACOES | SINAPI | M3 | 54
3.1.7 |  | ENSAIO DE RESISTENCIA A COMPRESSAO SIMPLES - CONCRETO | SINAPI | UN | 12
3.2 | Pilar de Arranque
3.2.1 |  | FORMA TABUA P/ CONCRETO EM FUNDACAO RADIER C/ REAPROVEITAMENTO 3X. | SINAPI | M2 | 122.15
3.2.2 |  | ARMAÇÃO DE PILAR OU VIGA DE UMA ESTRUTURA CONVENCIONAL DE CONCRETO ARMADO EM UMA EDIFICAÇÃO TÉRREA OU SOBRADO UTILIZANDO AÇO CA-50 DE 6,3 MM - MONTAGEM. AF_12/2015 | SINAPI | KG | 100.43
3.2.3 |  | ARMAÇÃO DE PILAR OU VIGA DE UMA ESTRUTURA CONVENCIONAL DE CONCRETO ARMADO EM UMA EDIFICAÇÃO TÉRREA OU SOBRADO UTILIZANDO AÇO CA-50 DE 12,5 MM - MONTAGEM. AF_12/2015 | SINAPI | KG | 860.31
3.2.4 |  | ARMAÇÃO DE PILAR OU VIGA DE UMA ESTRUTURA CONVENCIONAL DE CONCRETO ARMADO EM UMA EDIFICAÇÃO TÉRREA OU SOBRADO UTILIZANDO AÇO CA-50 DE 16,0 MM - MONTAGEM. AF_12/2015 | SINAPI | KG | 71.72
3.2.5 |  | CONCRETO USINADO BOMBEAVEL, CLASSE DE RESISTENCIA 25 MPA, COM BRITA 1 E 2, SLUMP = 100 +/- 20 MM, INCLUI SERVICO DE TRANSPORTE, LANÇAMENTO, ADENSAMENTO E ACABAMENTO (NBR 8953) | SINAPI | M³ | 14.19
3.2.6 |  | LANCAMENTO/APLICACAO MANUAL DE CONCRETO EM FUNDACOES | SINAPI | M3 | 14.19
3.3 | Viga Baldrame
3.3.1 |  | APILOAMENTO DE FUNDO DE VALA COM COMPACTADOR MECANIZADO | SINAPI | M² | 62.45
3.3.2 |  | LASTRO - FORNECIMENTO E ASSENTAMENTO DE BRITA 2-DRENOS E FILTROS MM | SINAPI | M3 | 3.22
3.3.3 |  | FORMA TABUA P/ CONCRETO EM FUNDACAO RADIER C/ REAPROVEITAMENTO 3X. | SINAPI | M2 | 312.25
3.3.4 |  | ARMAÇÃO DE PILAR OU VIGA DE UMA ESTRUTURA CONVENCIONAL DE CONCRETO ARMADO EM UMA EDIFICAÇÃO TÉRREA OU SOBRADO UTILIZANDO AÇO CA-60 DE 5,0 MM - MONTAGEM. AF_12/2015 | SINAPI | KG | 291.7
3.3.5 |  | ARMAÇÃO DE PILAR OU VIGA DE UMA ESTRUTURA CONVENCIONAL DE CONCRETO ARMADO EM UMA EDIFICAÇÃO TÉRREA OU SOBRADO UTILIZANDO AÇO CA-50 DE 10,0 MM - MONTAGEM. AF_12/2015 | SINAPI | KG | 1052.91
3.3.6 |  | ARMAÇÃO DE PILAR OU VIGA DE UMA ESTRUTURA CONVENCIONAL DE CONCRETO ARMADO EM UMA EDIFICAÇÃO TÉRREA OU SOBRADO UTILIZANDO AÇO CA-50 DE 12,5 MM - MONTAGEM. AF_12/2015 | SINAPI | KG | 81.33
3.3.7 |  | ARMAÇÃO DE PILAR OU VIGA DE UMA ESTRUTURA CONVENCIONAL DE CONCRETO ARMADO EM UMA EDIFICAÇÃO TÉRREA OU SOBRADO UTILIZANDO AÇO CA-50 DE 16,0 MM - MONTAGEM. AF_12/2015 | SINAPI | KG | 15.15
3.3.8 |  | CONCRETO USINADO BOMBEAVEL, CLASSE DE RESISTENCIA 25 MPA, COM BRITA 1 E 2, SLUMP = 100 +/- 20 MM, INCLUI SERVICO DE TRANSPORTE, LANÇAMENTO, ADENSAMENTO E ACABAMENTO (NBR 8953) | SINAPI | M³ | 35.82
3.3.9 |  | ENSAIO DE RESISTENCIA A COMPRESSAO SIMPLES - CONCRETO | SINAPI | UN | 12
3.3.10 |  | LANCAMENTO/APLICACAO MANUAL DE CONCRETO EM FUNDACOES | SINAPI | M3 | 35.82
4 | SUPERESTRUTURA
4.1 | PILAR
4.1.1 |  | MONTAGEM E DESMONTAGEM DE FÔRMA DE PILARES RETANGULARES E ESTRUTURAS SIMILARES COM ÁREA MÉDIA DAS SEÇÕES MAIOR QUE 0,25 M², PÉ-DIREITO DUPLO, EM CHAPA DE MADEIRA COMPENSADA RESINADA, 4 UTILIZAÇÕES. AF_12/2015 | SINAPI | M2 | 1112.7
4.1.2 |  | ARMAÇÃO DE PILAR OU VIGA DE UMA ESTRUTURA CONVENCIONAL DE CONCRETO ARMADO EM UMA EDIFICAÇÃO TÉRREA OU SOBRADO UTILIZANDO AÇO CA-50 DE 6,3 MM - MONTAGEM. AF_12/2015 | SINAPI | KG | 2299.6
4.1.3 |  | ARMAÇÃO DE PILAR OU VIGA DE UMA ESTRUTURA CONVENCIONAL DE CONCRETO ARMADO EM UMA EDIFICAÇÃO TÉRREA OU SOBRADO UTILIZANDO AÇO CA-50 DE 12,5 MM - MONTAGEM. AF_12/2015 | SINAPI | KG | 3121.6
4.1.4 |  | ARMAÇÃO DE PILAR OU VIGA DE UMA ESTRUTURA CONVENCIONAL DE CONCRETO ARMADO EM UMA EDIFICAÇÃO TÉRREA OU SOBRADO UTILIZANDO AÇO CA-50 DE 16,0 MM - MONTAGEM. AF_12/2015 | SINAPI | KG | 927.1
4.1.5 |  | CONCRETO USINADO BOMBEAVEL, CLASSE DE RESISTENCIA 25 MPA, COM BRITA 1 E 2, SLUMP = 100 +/- 20 MM, INCLUI SERVICO DE TRANSPORTE, LANÇAMENTO, ADENSAMENTO E ACABAMENTO (NBR 8953) | SINAPI | M³ | 154.28
4.1.6 |  | LANCAMENTO/APLICACAO MANUAL DE CONCRETO EM FUNDACOES | SINAPI | M3 | 154.28
4.1.7 |  | ENSAIO DE RESISTENCIA A COMPRESSAO SIMPLES - CONCRETO | SINAPI | UN | 24
4.2 | Contra Verga
4.2.1 |  | MONTAGEM E DESMONTAGEM DE FÔRMA DE PILARES RETANGULARES E ESTRUTURAS SIMILARES COM ÁREA MÉDIA DAS SEÇÕES MAIOR QUE 0,25 M², PÉ-DIREITO DUPLO, EM CHAPA DE MADEIRA COMPENSADA RESINADA, 4 UTILIZAÇÕES. AF_12/2015 | SINAPI | M2 | 20.4
4.2.2 |  | ARMAÇÃO DE PILAR OU VIGA DE UMA ESTRUTURA CONVENCIONAL DE CONCRETO ARMADO EM UMA EDIFICAÇÃO TÉRREA OU SOBRADO UTILIZANDO AÇO CA-60 DE 5,0 MM - MONTAGEM. AF_12/2015 | SINAPI | KG | 52.92
4.2.3 |  | ARMAÇÃO DE PILAR OU VIGA DE UMA ESTRUTURA CONVENCIONAL DE CONCRETO ARMADO EM UMA EDIFICAÇÃO TÉRREA OU SOBRADO UTILIZANDO AÇO CA-50 DE 8,0 MM - MONTAGEM. AF_12/2015 | SINAPI | KG | 107.44
4.2.4 |  | CONCRETO FCK = 25MPA, TRAÇO 1:2,3:2,7 (CIMENTO/ AREIA MÉDIA/ BRITA 1) - PREPARO MECÂNICO COM BETONEIRA 600 L. AF_07/2016 | SINAPI | M3 | 3.07
4.2.5 |  | LANCAMENTO/APLICACAO MANUAL DE CONCRETO EM FUNDACOES | SINAPI | M3 | 3.07
4.3 | Verga
4.3.1 |  | MONTAGEM E DESMONTAGEM DE FÔRMA DE PILARES RETANGULARES E ESTRUTURAS SIMILARES COM ÁREA MÉDIA DAS SEÇÕES MAIOR QUE 0,25 M², PÉ-DIREITO DUPLO, EM CHAPA DE MADEIRA COMPENSADA RESINADA, 4 UTILIZAÇÕES. AF_12/2015 | SINAPI | M2 | 25.07
4.3.2 |  | ARMAÇÃO DE PILAR OU VIGA DE UMA ESTRUTURA CONVENCIONAL DE CONCRETO ARMADO EM UMA EDIFICAÇÃO TÉRREA OU SOBRADO UTILIZANDO AÇO CA-60 DE 5,0 MM - MONTAGEM. AF_12/2015 | SINAPI | KG | 65.27
4.3.3 |  | ARMAÇÃO DE PILAR OU VIGA DE UMA ESTRUTURA CONVENCIONAL DE CONCRETO ARMADO EM UMA EDIFICAÇÃO TÉRREA OU SOBRADO UTILIZANDO AÇO CA-50 DE 8,0 MM - MONTAGEM. AF_12/2015 | SINAPI | KG | 132
4.3.4 |  | CONCRETO FCK = 25MPA, TRAÇO 1:2,3:2,7 (CIMENTO/ AREIA MÉDIA/ BRITA 1) - PREPARO MECÂNICO COM BETONEIRA 600 L. AF_07/2016 | SINAPI | M3 | 3.78
4.3.5 |  | LANCAMENTO/APLICACAO MANUAL DE CONCRETO EM FUNDACOES | SINAPI | M3 | 3.07
4.4 | Viga
4.4.1 |  | CIMBRAMENTO DE MADEIRA | SINAPI | M³ | 112
4.4.2 |  | MONTAGEM E DESMONTAGEM DE FÔRMA DE VIGA, ESCORAMENTO METÁLICO, PÉ-DIREITO DUPLO, EM CHAPA DE MADEIRA RESINADA, 4 UTILIZAÇÕES. AF_12/2015 | SINAPI | M2 | 457.28
4.4.3 |  | ARMAÇÃO DE PILAR OU VIGA DE UMA ESTRUTURA CONVENCIONAL DE CONCRETO ARMADO EM UMA EDIFICAÇÃO TÉRREA OU SOBRADO UTILIZANDO AÇO CA-60 DE 5,0 MM - MONTAGEM. AF_12/2015 | SINAPI | KG | 508.53
4.4.4 |  | ARMAÇÃO DE PILAR OU VIGA DE UMA ESTRUTURA CONVENCIONAL DE CONCRETO ARMADO EM UMA EDIFICAÇÃO TÉRREA OU SOBRADO UTILIZANDO AÇO CA-50 DE 10,0 MM - MONTAGEM. AF_12/2015 | SINAPI | KG | 1531.86
4.4.5 |  | ARMAÇÃO DE PILAR OU VIGA DE UMA ESTRUTURA CONVENCIONAL DE CONCRETO ARMADO EM UMA EDIFICAÇÃO TÉRREA OU SOBRADO UTILIZANDO AÇO CA-50 DE 12,5 MM - MONTAGEM. AF_12/2015 | SINAPI | KG | 389.51
4.4.6 |  | ARMAÇÃO DE PILAR OU VIGA DE UMA ESTRUTURA CONVENCIONAL DE CONCRETO ARMADO EM UMA EDIFICAÇÃO TÉRREA OU SOBRADO UTILIZANDO AÇO CA-50 DE 16,0 MM - MONTAGEM. AF_12/2015 | SINAPI | KG | 302.94
4.4.7 |  | ARMAÇÃO DE PILAR OU VIGA DE UMA ESTRUTURA CONVENCIONAL DE CONCRETO ARMADO EM UMA EDIFICAÇÃO TÉRREA OU SOBRADO UTILIZANDO AÇO CA-50 DE 20,0 MM - MONTAGEM. AF_12/2015 | SINAPI | KG | 84.37
4.4.8 |  | CONCRETO USINADO BOMBEAVEL, CLASSE DE RESISTENCIA 25 MPA, COM BRITA 1 E 2, SLUMP = 100 +/- 20 MM, INCLUI SERVICO DE TRANSPORTE, LANÇAMENTO, ADENSAMENTO E ACABAMENTO (NBR 8953) | SINAPI | M³ | 37.46
4.4.9 |  | LANCAMENTO/APLICACAO MANUAL DE CONCRETO EM FUNDACOES | SINAPI | M3 | 37.46
4.4.10 |  | ENSAIO DE RESISTENCIA A COMPRESSAO SIMPLES - CONCRETO | SINAPI | UN | 12
4.5 | Laje Pré Moldada
4.5.1 |  | ESCORAMENTO DE LAJE PRÉ MOLDADA-FORNECIMENTO E INSTALAÇÃO | SINAPI | M² | 380.49
4.5.2 |  | LAJE PRE-MOLDADA TRELICADA (LAJOTAS + VIGOTAS) PARA FORRO, UNIDIRECIONAL, SOBRECARGA DE 100 KG/M2, VAO ATE 6,00 M-FORNECIMENTO E INSTALAÇÃO | SINAPI | M² | 380.49
4.5.3 |  | ARMAÇÃO DE PILAR OU VIGA DE UMA ESTRUTURA CONVENCIONAL DE CONCRETO ARMADO EM UMA EDIFICAÇÃO TÉRREA OU SOBRADO UTILIZANDO AÇO CA-50 DE 6,3 MM - MONTAGEM. AF_12/2015 | SINAPI | KG | 152.4
4.5.4 |  | ARMAÇÃO DE PILAR OU VIGA DE UMA ESTRUTURA CONVENCIONAL DE CONCRETO ARMADO EM UMA EDIFICAÇÃO TÉRREA OU SOBRADO UTILIZANDO AÇO CA-50 DE 8,0 MM - MONTAGEM. AF_12/2015 | SINAPI | KG | 42.67
4.5.5 |  | ARMAÇÃO DE PILAR OU VIGA DE UMA ESTRUTURA CONVENCIONAL DE CONCRETO ARMADO EM UMA EDIFICAÇÃO TÉRREA OU SOBRADO UTILIZANDO AÇO CA-50 DE 10,0 MM - MONTAGEM. AF_12/2015 | SINAPI | KG | 1282.56
4.5.6 |  | CONCRETO USINADO BOMBEAVEL, CLASSE DE RESISTENCIA 25 MPA, COM BRITA 1 E 2, SLUMP = 100 +/- 20 MM, INCLUI SERVICO DE TRANSPORTE, LANÇAMENTO, ADENSAMENTO E ACABAMENTO (NBR 8953) | SINAPI | M³ | 19.02
4.5.7 |  | LANCAMENTO/APLICACAO MANUAL DE CONCRETO EM FUNDACOES | SINAPI | M3 | 19.02
4.5.8 |  | ENSAIO DE RESISTENCIA A COMPRESSAO SIMPLES - CONCRETO | SINAPI | UN | 12
5 | PAREDES E VEDAÇÕES
5.1 | Alvenaria
5.1.1 |  | ALVENARIA DE VEDAÇÃO DE BLOCOS CERÂMICOS FURADOS NA HORIZONTAL DE 9X19X19CM (ESPESSURA 9CM) DE PAREDES COM ÁREA LÍQUIDA MAIOR OU IGUAL A 6M² SEM VÃOS E ARGAMASSA DE ASSENTAMENTO COM PREPARO EM BETONEIRA. AF_06/2014 | SINAPI | M2 | 1402.47
5.2 | Elemento Vazado
5.2.1 |  | COBOGO DE CONCRETO (ELEMENTO VAZADO), 7X50X50CM, ASSENTADO COM ARGAMASSA TRACO 1:4 (CIMENTO E AREIA) | SINAPI | M2 | 703.51
5.3 | Granito
5.3.1 |  | DIVISORIA EM GRANITO, COM DUAS FACES POLIDAS, TIPO ANDORINHA/ QUARTZ/ CASTELO/CORUMBA OU OUTROS EQUIVALENTES DA REGIAO, E= *3,0* CM (M2) | SINAPI | M² | 59.91
6 | COBERTURA
6.1 | Estrutura
6.1.1 |  | GUINDASTE HIDRÁULICO AUTOPROPELIDO, COM LANÇA TELESCÓPICA 40 M, CAPACIDADE MÁXIMA 60 T, POTÊNCIA 260 KW - MATERIAIS NA OPERAÇÃO. AF_03/2016 | SINAPI | H | 240
6.1.2 |  | ESTRUTURA METALICA EM TRELICAS, VAO LIVRE DE 30M, FORNECIMENTO E MONTAGEM, NAO SENDO CONSIDERADOS OS FECHAMENTOS METALICOS, AS COLUNAS, OS SERVICOS GERAIS EM ALVENARIA E CONCRETO, AS TELHAS DE COBERTURA E A PINTURA DE ACABAMENTO | SINAPI | M2 | 134.96
6.1.3 |  | ESTRUTURA METALICA EM TESOURAS, VAO LIVRE DE 30M, FORNECIMENTO E MONTAGEM, NAO SENDO CONSIDERADOS OS FECHAMENTOS METALICOS, AS COLUNAS, OS SERVICOS GERAIS EM ALVENARIA E CONCRETO, AS TELHAS DE COBERTURA E A PINTURA DE ACABAMENTO | SINAPI | M2 | 3012.5
6.2 | Telhamento
6.2.1 |  | TELHAMENTO COM TELHA DE ACO ZINCADO TRAPEZOIDAL AUTOPORTANTE, A = 259 MM, E = 0,95 MM, SEM PINTURA (M2)-FORNECIMENTO E INSTALAÇÃO | SINAPI | M² | 3012.5
6.3 | Acabamento Metálico
6.3.1 |  | ABAS EXTERNAS DE TELHADO EM CHAPA METÁLICA SOB ESTRUTURA DE AÇO | SINAPI | M² | 412.24
7 | IMPERMEABILIZAÇÃO
7.1 | Viga Baldrame
7.1.1 |  | IMPERMEABILIZACAO DE SUPERFICIE COM MANTA ASFALTICA (COM POLIMEROS TIPO APP), E=3 MM | SINAPI | M2 | 115.71
7.2 | Laje
7.2.1 |  | IMPERMEABILIZACAO DE SUPERFICIE COM MANTA ASFALTICA (COM POLIMEROS TIPO APP), E=3 MM | SINAPI | M2 | 382.71
7.3 | Reservatório
7.3.1 |  | IMPERMEABILIZAÇÃO DE RESERVATÓRIO - FORNECIMENTO E INSTALAÇÃO | SINAPI | M² | 31
8 | REVESTIMENTO DE PAREDE E FORRO
8.1 | Base
8.1.1 |  | CHAPISCO APLICADO EM ALVENARIAS E ESTRUTURAS DE CONCRETO INTERNAS, COMCOLHER DE PEDREIRO. ARGAMASSA TRAÇO 1:3 COM PREPARO MANUAL. AF_06/2014 | SINAPI | M2 | 3155.14
8.1.2 |  | EMBOÇO, PARA RECEBIMENTO DE CERÂMICA, EM ARGAMASSA TRAÇO 1:2:8, PREPARO MECÂNICO COM BETONEIRA 400L, APLICADO MANUALMENTE EM FACES INTERNASDE PAREDES, PARA AMBIENTE COM ÁREA MAIOR QUE 10M2, ESPESSURA DE 20MM,COM EXECUÇÃO DE TALISCAS. AF_06/2014 | SINAPI | M2 | 692.1
8.2 | Acabamento
8.2.1 |  | MASSA ÚNICA, PARA RECEBIMENTO DE PINTURA, EM ARGAMASSA TRAÇO 1:2:8, PREPARO MECÂNICO COM BETONEIRA 400L, APLICADA MANUALMENTE EM FACES INTERNAS DE PAREDES, ESPESSURA DE 20MM, COM EXECUÇÃO DE TALISCAS. AF_06/2014 | SINAPI | M2 | 2112.84
8.2.2 |  | REVESTIMENTO CERÂMICO PARA PAREDES INTERNAS COM PLACAS TIPO ESMALTADA EXTRA DE DIMENSÕES 20X20 CM APLICADAS EM AMBIENTES DE ÁREA MAIOR QUE 5 M² A MEIA ALTURA DAS PAREDES. AF_06/2014 | SINAPI | M2 | 649.45
8.2.3 |  | PASTILHA JATOBA 5,0x5,0cm VERDE COLADO S/ EMBOCO REVEST.BOX | SINAPI | M² | 42.65
9 | PISO
9.1 | Base
9.1.1 |  | LASTRO DE BRITA COM E= 05 CM, APILOADO MECANICAMENTE | SINAPI | M3 | 17.51
9.1.2 |  | LASTRO DE BRITA COM E= 10 CM, APILOADO MECANICAMENTE | SINAPI | M3 | 253.17
9.1.3 |  | EXECUÇÃO DE PISO DE CONCRETO ARMADO COM CONCRETO MOLDADO IN LOCO, FEITO EM OBRA, ACABAMENTO CONVENCIONAL, ESPESSURA 6 CM, ARMADO. AF_07/2016 | SINAPI | M2 | 350.2
9.1.4 |  | EXECUÇÃO DE PISO DE CONCRETO ARMADO COM CONCRETO USINADO, ACABAMENTO CONVENCIONAL, ESPESSURA 10 CM, ARMADO. AF_07/2016 | SINAPI | M2 | 2531.7
9.2 | Acabamento
9.2.1 |  | PISO INDUSTRIAL ALTA RESISTENCIA, ESPESSURA 12MM, INCLUSO JUNTAS DE DILATACAO PLASTICAS E POLIMENTO MECANIZADO | SINAPI | M2 | 2881.9
9.2.2 |  | RODAPE GRANILITE, EM ARGAMASSA TRACO 1:2:8 (CIMENTO, CAL E AREIA) ALTURA 8CM- FORNECIMENTO E INSTALAÇÃO | SINAPI | M | 327
9.2.3 |  | SOLEIRA DE MARMORE BRANCO, LARGURA 15CM, ESPESSURA 3CM, ASSENTADA SOBRE ARGAMASSA TRACO 1:4 (CIMENTO E AREIA) | SINAPI | M | 10.9
9.3 | Calçada de Passeio
9.3.1 |  | EXECUÇÃO DE PASSEIO (CALÇADA) OU PISO DE CONCRETO COM CONCRETO MOLDADO IN LOCO, USINADO, ACABAMENTO CONVENCIONAL, ESPESSURA 6 CM, ARMADO. AF_07/2016 | SINAPI | M2 | 799.51
9.4 | Piso Podotátil
9.4.1 |  | PISO PODOTATIL DE ALERTA E/OU DIRECIONAL, CONCRETO, 40 X 40 CM-FORNECIMENTO E INSTALAÇÃO | SINAPI | M² | 120.9
9.5 | Regularização de Piso Sobre Laje
9.5.1 |  | REGULARIZAÇÃO DE SUPERFICIE DE CONCRETO APARENTE | SINAPI | M2 | 382.71
10 | ESQUADRIAS
10.1 | Portas
10.1.1 |  | PORTA EM ALUMÍNIO DE ABRIR TIPO VENEZIANA (0,90 x 2,10 m) COM GUARNIÇÃO, FIXAÇÃO COM PARAFUSOS - FORNECIMENTO E INSTALAÇÃO. AF_08/2015 | SINAPI | M2 | 10
10.1.2 |  | PORTA EM ALUMÍNIO DE ABRIR TIPO VENEZIANA (1,60 x 2,10 m) COM GUARNIÇÃO, FIXAÇÃO COM PARAFUSOS - FORNECIMENTO E INSTALAÇÃO. AF_08/2015 | SINAPI | M2 | 12
10.1.3 |  | PORTA EM ALUMÍNIO DE ABRIR TIPO VENEZIANA (0,60 x 1,95) COM GUARNIÇÃO, FIXAÇÃO COM PARAFUSOS - FORNECIMENTO E INSTALAÇÃO. AF_08/2015 | SINAPI | M2 | 41
10.1.4 |  | PORTA EM ALUMÍNIO DE ABRIR TIPO VENEZIANA (0,80 x 1,95) COM GUARNIÇÃO, FIXAÇÃO COM PARAFUSOS - FORNECIMENTO E INSTALAÇÃO. AF_08/2015 | SINAPI | M2 | 6
10.2 | Janelas
10.2.1 |  | JANELA DE ALUMÍNIO MAXIM-AR, E=0,08MM DE 0,50X3,00M COM FERRAGENS E FECHADURA, FIXAÇÃO COM PARAFUSO SOBRE CONTRAMARCO (EXCLUSIVE CONTRAMARCO), COM VIDROS, PADRONIZADA. AF_07/2016 ( 1,50 M2 CADA ) | SINAPI | M2 | 23
10.2.2 |  | VIDRO TEMPERADO INCOLOR, ESPESSURA 8MM, (1,70 x 2,00 m) FORNECIMENTO E INSTALACAO, INCLUSIVE MASSA PARA VEDACAO | SINAPI | M2 | 7
10.2.3 |  | VIDRO TEMPERADO INCOLOR, ESPESSURA 8MM, (1,70 x 5,00 m) FORNECIMENTO E INSTALACAO, INCLUSIVE MASSA PARA VEDACAO | SINAPI | M2 | 9
11 | INSTALAÇÃO HIDRÁULICA
11.1 | Rasgos e enchimentos
11.1.1 |  | RASGO EM ALVENARIA PARA RAMAIS/ DISTRIBUIÇÃO COM DIAMETROS MENORES OU IGUAIS A 40 MM. AF_05/2015 | SINAPI | M | 149.4
11.1.2 |  | CHUMBAMENTO LINEAR EM ALVENARIA PARA RAMAIS/DISTRIBUIÇÃO COM DIÂMETROS MENORES OU IGUAIS A 40 MM. AF_05/2015 | SINAPI | M | 149.4
11.2 | Tubos
11.2.1 |  | TUBO, PVC, SOLDÁVEL, DN 25MM, INSTALADO EM PRUMADA DE ÁGUA - FORNECIMENTO E INSTALAÇÃO. AF_12/2014 | SINAPI | M | 210.74
11.2.2 |  | TUBO, PVC, SOLDÁVEL, DN 32MM, INSTALADO EM PRUMADA DE ÁGUA - FORNECIMENTO E INSTALAÇÃO. AF_12/2014 | SINAPI | M | 39.65
11.2.3 |  | TUBO, PVC, SOLDÁVEL, DN 50MM, INSTALADO EM PRUMADA DE ÁGUA - FORNECIMENTO E INSTALAÇÃO. AF_12/2014 | SINAPI | M | 15.55
11.2.4 |  | TUBO, PVC, SOLDÁVEL, DN 60MM, INSTALADO EM PRUMADA DE ÁGUA - FORNECIMENTO E INSTALAÇÃO. AF_12/2014 | SINAPI | M | 48.56
11.3 | Registros e Válvulas
11.3.1 |  | REGISTRO DE GAVETA BRUTO, LATÃO, ROSCÁVEL,25 MM , COM ACABAMENTO E CANOPLA CROMADOS, INSTALADO EM RESERVAÇÃO DE ÁGUA DE EDIFICAÇÃO QUE POSSUA RESERVATÓRIO DE FIBRA/FIBROCIMENTO FORNECIMENTO E INSTALAÇÃO. AF_06/2016 | SINAPI | UN | 1
11.3.2 |  | REGISTRO DE GAVETA BRUTO, LATÃO, ROSCÁVEL, 1?, INSTALADO EM RESERVAÇÃO DE ÁGUA DE EDIFICAÇÃO QUE POSSUA RESERVATÓRIO DE FIBRA/FIBROCIMENTO ? FORNECIMENTO E INSTALAÇÃO. AF_06/2016 | SINAPI | UN | 3
11.3.3 |  | REGISTRO DE GAVETA BRUTO, LATÃO, ROSCÁVEL, 2?, INSTALADO EM RESERVAÇÃO DE ÁGUA DE EDIFICAÇÃO QUE POSSUA RESERVATÓRIO DE FIBRA/FIBROCIMENTO ? FORNECIMENTO E INSTALAÇÃO. AF_06/2016 | SINAPI | UN | 3
11.3.4 |  | REGISTRO DE GAVETA BRUTO, LATÃO, ROSCÁVEL, 1 1/2, COM ACABAMENTO E CANOPLA CROMADOS, INSTALADO EM RESERVAÇÃO DE ÁGUA DE EDIFICAÇÃO QUE POSSUA RESERVATÓRIO DE FIBRA/FIBROCIMENTO FORNECIMENTO E INSTALAÇÃO. AF_06/2016 | SINAPI | UN | 4
11.3.5 |  | REGISTRO GAVETA COM ACABAMENTO E CANOPLA CROMADOS, SIMPLES, BITOLA-FORNECIMENTO E INSTALAÇÃO | SINAPI | UN | 12
11.3.6 |  | REGISTRO DE ESFERA, PVC, ROSCÁVEL, 3/4", FORNECIDO E INSTALADO EM RAMAL DE ÁGUA. AF_03/2015 | SINAPI | UN | 2
11.3.7 |  | REGISTRO DE ESFERA PVC, COM BORBOLETA, COM ROSCA EXTERNA, DE 3/4" (UN)- FORNECIMENTO E INSTALAÇÃO | SINAPI | UN | 1
11.3.8 |  | REGISTRO DE PRESSÃO BRUTO, LATÃO, ROSCÁVEL, 3/4", COM ACABAMENTO E CANOPLA CROMADOS. FORNECIDO E INSTALADO EM RAMAL DE ÁGUA. AF_12/2014 | SINAPI | UN | 12
11.3.9 |  | VALVULA DE DESCARGA METALICA, BASE 1 1/2 " E ACABAMENTO METALICO CROMADO (UN)-FORNECIMENTO E INSTALAÇÃO | SINAPI | UN | 4
11.4 | Conecções
11.4.1 |  | COLAR DE TOMADA EM POLIPROPILENO, PP, COM PARAFUSOS, PARA PEAD, 63 X 3/4" - LIGACAO PREDIAL DE AGUA (UN)-FORNECIMENTO E INSTALAÇÃO | SINAPI | UN | 1
11.4.2 |  | JOELHO 90 GRAUS COM BUCHA DE LATÃO, PVC, SOLDÁVEL, DN 25 MM, X 3/4 INSTALADO EM RESERVAÇÃO DE ÁGUA DE EDIFICAÇÃO QUE POSSUA RESERVATÓRIO DE FIBRA/FIBROCIMENTO FORNECIMENTO E INSTALAÇÃO. AF_06/2016 | SINAPI | UN | 3
11.4.3 |  | BOLSA DE LIGACAO EM PVC FLEXIVEL PARA VASO SANITARIO 1.1/2 " (40 MM) (UN)-FORMNECIMENTO E INSTALAÇÃO | SINAPI | UN | 24
11.4.4 |  | ENGATE / RABICHO FLEXIVEL INOX 1/2 " X 30 CM (UN)-FORNECIMENTO E INSTALAÇÃO | SINAPI | UN | 24
11.4.5 |  | ENGATE/RABICHO FLEXIVEL PLASTICO (PVC OU ABS) BRANCO 1/2 " X 30 CM (UN)-FORNECIMENTO E INSTALAÇÃO | SINAPI | UN | 20
11.4.6 |  | TUBO DE DESCARGA PVC, PARA LIGACAO CAIXA DE DESCARGA - EMBUTIR, 40 MM-FORNECIMENTO E INSTALAÇÃO | SINAPI | UN | 4
11.4.7 |  | JOELHO PVC, SOLDAVEL, COM BUCHA DE LATAO, 90 GRAUS, 25 MM X 1/2", PARA AGUA FRIA PREDIAL (UN)-FORNECIMENTO E INSTALAÇÃO | SINAPI | UN | 20
11.4.8 |  | ADAPTADOR PVC SOLDAVEL CURTO COM BOLSA E ROSCA, 25 MM X 3/4", PARA AGUA FRIA (UN)-FORNECIMENTO E INSTALAÇÃO | SINAPI | UN | 24
11.4.9 |  | JOELHO PVC, SOLDAVEL, COM BUCHA DE LATAO, 90 GRAUS, 25 MM X 1/2", PARA AGUA FRIA PREDIAL (UN)-FORNECIMENTO E INSTALAÇÃO | SINAPI | UN | 20
11.4.10 |  | ADAPTADOR COM FLANGE E ANEL DE VEDAÇÃO, PVC, SOLDÁVEL, DN 32 MM X 1 ,INSTALADO EM RESERVAÇÃO DE ÁGUA DE EDIFICAÇÃO QUE POSSUA RESERVATÓRIODE FIBRA/FIBROCIMENTO FORNECIMENTO E INSTALAÇÃO. AF_06/2016 | SINAPI | UN | 6
11.4.11 |  | ADAPTADOR CURTO COM BOLSA E ROSCA PARA REGISTRO, PVC, SOLDÁVEL, DN 60MM X 2 , INSTALADO EM RESERVAÇÃO DE ÁGUA DE EDIFICAÇÃO QUE POSSUA RESERVATÓRIO DE FIBRA/FIBROCIMENTO FORNECIMENTO E INSTALAÇÃO. AF_06/2016 | SINAPI | UN | 3
11.4.12 |  | ADAPTADOR COM FLANGE E ANEL DE VEDAÇÃO, PVC, SOLDÁVEL, DN 25 MM X 3/4, INSTALADO EM RESERVAÇÃO DE ÁGUA DE EDIFICAÇÃO QUE POSSUA RESERVATÓRIO DE FIBRA/FIBROCIMENTO FORNECIMENTO E INSTALAÇÃO. AF_06/2016 | SINAPI | UN | 24
11.4.13 |  | ADAPTADOR COM FLANGE E ANEL DE VEDAÇÃO, PVC, SOLDÁVEL, DN 32 MM X 1 ,INSTALADO EM RESERVAÇÃO DE ÁGUA DE EDIFICAÇÃO QUE POSSUA RESERVATÓRIODE FIBRA/FIBROCIMENTO FORNECIMENTO E INSTALAÇÃO. AF_06/2016 | SINAPI | UN | 8
11.4.14 |  | ADAPTADOR COM FLANGE E ANEL DE VEDAÇÃO, PVC, SOLDÁVEL, DN 50 MM X 1 1/2 , INSTALADO EM RESERVAÇÃO DE ÁGUA DE EDIFICAÇÃO QUE POSSUA RESERVATÓRIO DE FIBRA/FIBROCIMENTO FORNECIMENTO E INSTALAÇÃO. AF_06/2016 | SINAPI | UN | 12
11.4.15 |  | ADAPTADOR COM FLANGE E ANEL DE VEDAÇÃO, PVC, SOLDÁVEL, DN 60 MM X 2 ,INSTALADO EM RESERVAÇÃO DE ÁGUA DE EDIFICAÇÃO QUE POSSUA RESERVATÓRIODE FIBRA/FIBROCIMENTO FORNECIMENTO E INSTALAÇÃO. AF_06/2016 | SINAPI | UN | 6
11.4.16 |  | BUCHA DE REDUCAO DE PVC, SOLDAVEL, CURTA, COM 32 X 25 MM, PARA AGUA FRIA PREDIAL (UN)- FORNECIMENTO E INSTALAÇÃO | SINAPI | UN | 1
11.4.17 |  | BUCHA DE REDUCAO DE PVC, SOLDAVEL, LONGA, COM 60 X 25 MM, PARA AGUA FRIAPREDIAL (UN)FORNECIMENTO E INSTALAÇÃO | SINAPI | UN | 10
11.4.18 |  | BUCHA DE REDUÇÃO, CPVC, SOLDÁVEL, DN 60MM X 32MM, INSTALADO EM RAMAL DE DISTRIBUIÇÃO DE ÁGUA - FORNECIMENTO E INSTALAÇÃO. AF_12/2014 | SINAPI | UN | 4
11.4.19 |  | BUCHA DE REDUÇÃO, CPVC, SOLDÁVEL, DN 60MM X 50 MM, INSTALADO EM RAMAL DE DISTRIBUIÇÃO DE ÁGUA - FORNECIMENTO E INSTALAÇÃO. AF_12/2014 | SINAPI | UN | 4
11.4.20 |  | JOELHO 45 GRAUS, PVC, SOLDÁVEL, DN 32MM, INSTALADO EM PRUMADA DE ÁGUA - FORNECIMENTO E INSTALAÇÃO. AF_12/2014 | SINAPI | UN | 4
11.4.21 |  | JOELHO 45 GRAUS, PVC, SOLDÁVEL, DN 60MM, INSTALADO EM PRUMADA DE ÁGUA - FORNECIMENTO E INSTALAÇÃO. AF_12/2014 | SINAPI | UN | 14
11.4.22 |  | JOELHO 45 GRAUS, PVC, SOLDÁVEL, DN 25MM, INSTALADO EM DRENO DE AR-CONDICIONADO - FORNECIMENTO E INSTALAÇÃO. AF_12/2014 | SINAPI | UN | 18
11.4.23 |  | JOELHO 45 GRAUS, PVC, SOLDÁVEL, DN 32MM, INSTALADO EM PRUMADA DE ÁGUA - FORNECIMENTO E INSTALAÇÃO. AF_12/2014 | SINAPI | UN | 7
11.4.24 |  | JOELHO 45 GRAUS, PVC, SOLDÁVEL, DN 60MM, INSTALADO EM PRUMADA DE ÁGUA - FORNECIMENTO E INSTALAÇÃO. AF_12/2014 | SINAPI | UN | 6
11.4.25 |  | JOELHO DE REDUCAO, PVC SOLDAVEL, 90 GRAUS, 32 MM X 25 MM, PARA AGUA FRIAPREDIAL (UN)-FORNECIMENTO E INSTALAÇÃO | SINAPI | UN | 6
11.4.26 |  | TÊ PVC, SOLDÁVEL, DN 25, INSTALADO EM RESERVAÇÃO DE ÁGUA DE EDIFICAÇÃO QUE POSSUA RESERVATÓRIO DE FIBRA/FIBROCIMENTO FORNECIMENTO E INSTALAÇÃO. AF_06/2016 | SINAPI | UN | 16
11.4.27 |  | TÊ PVC, SOLDÁVEL, DN 32MM ,INSTALADO EM PRUMADA DE ÁGUA - FORNECIMENTO E INSTALAÇÃO. AF_12/2014 | SINAPI | UN | 6
11.4.28 |  | TÊ, PVC, SOLDÁVEL, DN 60 MM INSTALADO EM RESERVAÇÃO DE ÁGUA DE EDIFICAÇÃO QUE POSSUA RESERVATÓRIO DE FIBRA/FIBROCIMENTO FORNECIMENTO E INSTALAÇÃO. AF_06/2016 | SINAPI | UN | 17
11.4.29 |  | TÊ DE REDUÇÃO, PVC, SOLDÁVEL, DN 32 MM X 25 MM, INSTALADO EM RESERVAÇÃO DE ÁGUA DE EDIFICAÇÃO QUE POSSUA RESERVATÓRIO DE FIBRA/FIBROCIMENTOFORNECIMENTO E INSTALAÇÃO. AF_06/2016 | SINAPI | UN | 5
11.4.30 |  | JOELHO DE REDUCAO, PVC SOLDAVEL, 90 GRAUS, 25 MM X 20 MM, PARA AGUA FRIAPREDIAL (UN - FORNECIMENTO E INSTALAÇÃO | SINAPI | UN | 20
11.4.31 |  | TÊ DE REDUÇÃO, PVC, SOLDÁVEL, DN 25MM X 20MM, INSTALADO EM PRUMADA DE ÁGUA - FORNECIMENTO E INSTALAÇÃO. AF_12/2014 | SINAPI | UN | 15
11.5 | Reservatório
11.5.1 |  | TORNEIRA PLASTICA DE BOIA CONVENCIONAL PARA CAIXA DE AGUA, 3/4 ", COM HASTE METALICA E COM BALAO PLASTICO (PADRAO POPULAR) (UN)- FORNECIMENTO E INSTALÇÃO | SINAPI | UN | 3
11.5.2 |  | CAIXA D'AGUA FIBRA DE VIDRO PARA 3000 LITROS, COM TAMPA (UN)FORNECIMENTO E INSTALAÇÃO | SINAPI | UN | 3
12 | INSTALAÇÃO SANITÁRIA E AGUAS PLUVIAIS
12.1 | Escavação
12.1.1 |  | ESCAVAÇÃO MANUAL DE VALAS. AF_03/2016 | SINAPI | M3 | 37.35
12.2 | Reaterro
12.2.1 |  | REATERRO MANUAL DE VALAS COM COMPACTAÇÃO MECANIZADA. AF_04/2016 | SINAPI | M3 | 40.5
12.3 | Tubos
12.3.1 |  | TUBO PVC, SERIE NORMAL, ESGOTO PREDIAL, DN 40 MM, FORNECIDO E INSTALADO EM RAMAL DE DESCARGA OU RAMAL DE ESGOTO SANITÁRIO. AF_12/2014 | SINAPI | M | 54.7
12.3.2 |  | TUBO PVC, SERIE NORMAL, ESGOTO PREDIAL, DN 50 MM, FORNECIDO E INSTALADO EM PRUMADA DE ESGOTO SANITÁRIO OU VENTILAÇÃO. AF_12/2014 | SINAPI | M | 16.32
12.3.3 |  | TUBO PVC, SERIE NORMAL, ESGOTO PREDIAL, DN 100 MM, FORNECIDO E INSTALADO EM PRUMADA DE ESGOTO SANITÁRIO OU VENTILAÇÃO. AF_12/2014 | SINAPI | M | 72.88
12.3.4 |  | TUBO PVC, SERIE NORMAL, ESGOTO PREDIAL, DN 150 MM, FORNECIDO E INSTALADO EM SUBCOLETOR AÉREO DE ESGOTO SANITÁRIO. AF_12/2014 | SINAPI | M | 3
12.4 | Caixas e Ralos
12.4.1 |  | CAIXA DE INSPEÇÃO EM ALVENARIA DE TIJOLO MACIÇO 60X60X60CM, REVESTIDA INTERNAMENTO COM BARRA LISA (CIMENTO E AREIA, TRAÇO 1:4) E=2,0CM, COM TAMPA PRÉ-MOLDADA DE CONCRETO E FUNDO DE CONCRETO 15MPA TIPO C - ESCAVAÇÃO E CONFECÇÃO | SINAPI | UN | 7
12.4.2 |  | CAIXA SIFONADA PVC, 150 X 150 X 50 MM, COM GRELHA QUADRADA BRANCA (NBR 5688) (UN)- FORNECIMENTO E INSTALAÇÃO | SINAPI | UN | 7
12.4.3 |  | RALO SIFONADO, PVC, DN 100 X 40 MM, JUNTA SOLDÁVEL, FORNECIDO E INSTALADO EM RAMAL DE DESCARGA OU EM RAMAL DE ESGOTO SANITÁRIO. AF_12/2014 | SINAPI | UN | 12
12.5 | Conecções
12.5.1 |  | SIFAO PLASTICO TIPO COPO PARA PIA OU LAVATORIO, 1 X 1.1/2 " (UN)- FORNECIMENTO E INSTALAÇÃO | SINAPI | UN | 19
12.5.2 |  | SIFAO PLASTICO TIPO COPO PARA TANQUE, 1.1/4 X 1.1/2 " (UN)- FORNECIMENTO E INSTALAÇÃO | SINAPI | UN | 3
12.5.3 |  | VALVULA DE ESFERA BRUTA EM BRONZE, BITOLA 1 " (REF 1552-B) (UN)- FORNECIMENTO E INSTALAÇÃO | SINAPI | UN | 19
12.5.4 |  | BUCHA DE REDUÇÃO LONGA, PVC, SERIE R, ÁGUA PLUVIAL, DN 50 X 40 MM, JUNTA ELÁSTICA, FORNECIDO E INSTALADO EM RAMAL DE ENCAMINHAMENTO. AF_12/2014 | SINAPI | UN | 3
12.5.5 |  | CURVA 90 GRAUS, PVC, SERIE R, ÁGUA PLUVIAL, DN 100 MM, JUNTA ELÁSTICA, FORNECIDO E INSTALADO EM CONDUTORES VERTICAIS DE ÁGUAS PLUVIAIS. AF_12/2014 | SINAPI | UN | 24
12.5.6 |  | CURVA PVC CURTA 90 GRAUS, DN 40 MM, PARA ESGOTO PREDIAL (UN)-FORNECIMENTO E INSTALAÇÃO | SINAPI | UN | 22
12.5.7 |  | JOELHO 45 GRAUS PARA PÉ DE COLUNA, PVC, SERIE R, ÁGUA PLUVIAL, DN 100 MM, JUNTA ELÁSTICA, FORNECIDO E INSTALADO EM CONDUTORES VERTICAIS DE ÁGUAS PLUVIAIS. AF_12/2014 | SINAPI | UN | 4
12.5.8 |  | JOELHO 45 GRAUS, PVC, SERIE R, ÁGUA PLUVIAL, DN 50 MM, JUNTA ELÁSTICA, FORNECIDO E INSTALADO EM RAMAL DE ENCAMINHAMENTO. AF_12/2014 | SINAPI | UN | 3
12.5.9 |  | JOELHO 45 GRAUS, PVC, SERIE R, ÁGUA PLUVIAL, DN 40 MM, JUNTA SOLDÁVEL, FORNECIDO E INSTALADO EM RAMAL DE ENCAMINHAMENTO. AF_12/2014 | SINAPI | UN | 15
12.5.10 |  | JOELHO 90 GRAUS, PVC, SERIE R, ÁGUA PLUVIAL, DN 100 MM, JUNTA ELÁSTICA, FORNECIDO E INSTALADO EM CONDUTORES VERTICAIS DE ÁGUAS PLUVIAIS. AF_12/2014 | SINAPI | UN | 2
12.5.11 |  | JOELHO 90 GRAUS, PVC, SERIE R, ÁGUA PLUVIAL, DN 50 MM, JUNTA ELÁSTICA, FORNECIDO E INSTALADO EM RAMAL DE ENCAMINHAMENTO. AF_12/2014 | SINAPI | UN | 5
12.5.12 |  | JOELHO 90 GRAUS, PVC, SERIE R, ÁGUA PLUVIAL, DN 40 MM, JUNTA SOLDÁVEL, FORNECIDO E INSTALADO EM RAMAL DE ENCAMINHAMENTO. AF_12/2014 | SINAPI | UN | 3
12.5.13 |  | JOELHO PVC, COM BOLSA E ANEL, 90 GRAUS, DN 40 X *38* MM, SERIE NORMAL, PARA ESGOTO PREDIAL (UN)-FORNECIMENTO E INSTALAÇÃO | SINAPI | UN | 19
12.5.14 |  | JUNCAO SIMPLES, PVC, DN 100 X 50 MM, SERIE NORMAL PARA ESGOTO PREDIAL (UN)-FORNECIMENTO E INSTALAÇÃO | SINAPI | UN | 3
12.5.15 |  | JUNCAO SIMPLES, PVC SERIE R, DN 100 X 100 MM, PARA ESGOTO PREDIAL (UN)-FORNECIMENTO E INSTALAÇÃO | SINAPI | UN | 20
12.5.16 |  | LUVA SIMPLES, PVC, SERIE NORMAL, ESGOTO PREDIAL, DN 40 MM, JUNTA SOLDÁVEL, FORNECIDO E INSTALADO EM RAMAL DE DESCARGA OU RAMAL DE ESGOTO SANITÁRIO. AF_12/2014 | SINAPI | UN | 68
12.5.17 |  | LUVA SIMPLES, PVC, SERIE NORMAL, ESGOTO PREDIAL, DN 100 MM, JUNTA ELÁSTICA, FORNECIDO E INSTALADO EM PRUMADA DE ESGOTO SANITÁRIO OU VENTILAÇÃO. AF_12/2014 | SINAPI | UN | 62
12.5.18 |  | LUVA SIMPLES, PVC, SERIE NORMAL, ESGOTO PREDIAL, DN 50 MM, JUNTA ELÁSTICA, FORNECIDO E INSTALADO EM PRUMADA DE ESGOTO SANITÁRIO OU VENTILAÇÃO. AF_12/2014 | SINAPI | UN | 17
12.5.19 |  | TE, PVC, SOLDÁVEL, DN 40MM, INSTALADO EM PRUMADA DE ÁGUA - FORNECIMENTO E INSTALAÇÃO. AF_12/2014 | SINAPI | UN | 17
12.5.20 |  | TE, PVC, SOLDÁVEL, DN 40MM, INSTALADO EM PRUMADA DE ÁGUA - FORNECIMENTO E INSTALAÇÃO. AF_12/2014 | SINAPI | UN | 17
12.5.21 |  | TE, PVC, SOLDÁVEL, DN 50MM, INSTALADO EM PRUMADA DE ÁGUA - FORNECIMENTO E INSTALAÇÃO. AF_12/2014 | SINAPI | UN | 5
12.6 | Fossa Séptica
12.6.1 |  | ESCAVAÇÃO MANUAL DE VALAS. AF_03/2016 | SINAPI | M3 | 15.77
12.6.2 |  | LASTRO DE CONCRETO MAGRO, APLICADO EM PISOS OU RADIERS, ESPESSURA DE 5 CM. AF_07_2016 | SINAPI | M2 | 5.95
12.6.3 |  | ARMAÇÃO DE PILAR OU VIGA DE UMA ESTRUTURA CONVENCIONAL DE CONCRETO ARMADO EM UMA EDIFICAÇÃO TÉRREA OU SOBRADO UTILIZANDO AÇO CA-50 DE 8,0 MM - MONTAGEM. AF_12/2015 | SINAPI | KG | 28.05
12.6.4 |  | ARMAÇÃO DE PILAR OU VIGA DE UMA ESTRUTURA CONVENCIONAL DE CONCRETO ARMADO EM UMA EDIFICAÇÃO TÉRREA OU SOBRADO UTILIZANDO AÇO CA-50 DE 8,0 MM - MONTAGEM. AF_12/2015 | SINAPI | KG | 29.7
12.6.5 |  | ALVENARIA DE VEDAÇÃO DE BLOCOS CERÂMICOS FURADOS NA HORIZONTAL DE 9X19X19CM (ESPESSURA 9CM) DE PAREDES COM ÁREA LÍQUIDA MAIOR OU IGUAL A 6M² SEM VÃOS E ARGAMASSA DE ASSENTAMENTO COM PREPARO EM BETONEIRA. AF_06/2014 | SINAPI | M2 | 27.3
12.6.6 |  | CHAPISCO APLICADO EM ALVENARIAS E ESTRUTURAS DE CONCRETO INTERNAS, COM COLHER DE PEDREIRO. ARGAMASSA TRAÇO 1:3 COM PREPARO MANUAL. AF_06/2014 | SINAPI | M2 | 27.3
12.6.7 |  | MASSA ÚNICA, PARA RECEBIMENTO DE PINTURA, EM ARGAMASSA TRAÇO 1:2:8, PREPARO MECÂNICO COM BETONEIRA 400L, APLICADA MANUALMENTE EM FACES INTERNAS DE PAREDES, ESPESSURA DE 20MM, COM EXECUÇÃO DE TALISCAS. AF_06/2014 | SINAPI | M2 | 27.3
12.6.8 |  | ARMACAO EM TELA DE ACO SOLDADA NERVURADA Q-92, ACO CA-60, 4,2MM, MALHA 15X15CM | SINAPI | M2 | 5.95
12.6.9 |  | CONCRETO FCK = 25MPA, TRAÇO 1:2,3:2,7 (CIMENTO/ AREIA MÉDIA/ BRITA 1) - PREPARO MECÂNICO COM BETONEIRA 400 L. AF_07/2016 | SINAPI | M3 | 0.65
12.7 | Filtro Anaeróbico
12.7.1 |  | ESCAVAÇÃO MANUAL DE VALAS. AF_03/2016 | SINAPI | M3 | 26.01
12.7.2 |  | LEITO FILTRANTE - FORN.E ENCHIMENTO C/ BRITA NO. 4 | SINAPI | M3 | 5
12.7.3 |  | ALVENARIA DE VEDAÇÃO DE BLOCOS CERÂMICOS FURADOS NA HORIZONTAL DE 9X19X19CM (ESPESSURA 9CM) DE PAREDES COM ÁREA LÍQUIDA MAIOR OU IGUAL A 6M² SEM VÃOS E ARGAMASSA DE ASSENTAMENTO COM PREPARO EM BETONEIRA. AF_06/2014 | SINAPI | M2 | 35.56
12.7.4 |  | CHAPISCO APLICADO EM ALVENARIAS E ESTRUTURAS DE CONCRETO INTERNAS, COM COLHER DE PEDREIRO. ARGAMASSA TRAÇO 1:3 COM PREPARO MANUAL. AF_06/2014 | SINAPI | M2 | 35.56
12.7.5 |  | MASSA ÚNICA, PARA RECEBIMENTO DE PINTURA, EM ARGAMASSA TRAÇO 1:2:8, PREPARO MECÂNICO COM BETONEIRA 400L, APLICADA MANUALMENTE EM FACES INTERNAS DE PAREDES, ESPESSURA DE 20MM, COM EXECUÇÃO DE TALISCAS. AF_06/2014 | SINAPI | M2 | 35.56
12.7.6 |  | ARMACAO EM TELA DE ACO SOLDADA NERVURADA Q-92, ACO CA-60, 4,2MM, MALHA 15X15CM | SINAPI | M2 | 10.01
12.7.7 |  | CONCRETO FCK = 25MPA, TRAÇO 1:2,3:2,7 (CIMENTO/ AREIA MÉDIA/ BRITA 1) - PREPARO MECÂNICO COM BETONEIRA 400 L. AF_07/2016 | SINAPI | M3 | 1.1
12.8 | Sumidouro
12.8.1 |  | SUMIDOURO EM ALVENARIA DE TIJOLO CERAMICO MACIÇO DIAMETRO 1,40M E ALTURA 5,00M, COM TAMPA EM CONCRETO ARMADO DIAMETRO 1,60M E ESPESSURA 10CM | SINAPI | UN | 1
12.9 | Captação de Águas Pluviais
12.9.1 |  | CALHA QUADRADA DE CHAPA DE ACO GALVANIZADA NUM 24, CORTE 100 CM (COLETADO CAIXA) (M)-FORNECIMENTO E INSTALAÇÃO | SINAPI | M | 76.32
12.9.2 |  | RUFO INTERNO/EXTERNO DE CHAPA DE ACO GALVANIZADA NUM 24, CORTE 25 CM (COLETADO CAIXA) (M)-FORNECIMENTO E INSTALAÇÃO | SINAPI | M | 6.98
12.9.3 |  | RALO HEMISFÉRICO 100mm PVC (RALO ABACAXI) | SINAPI | UNID | 18
12.9.4 |  | TUBO DE PVC PARA REDE COLETORA DE ESGOTO DE PAREDE MACIÇA, DN 200 MM, JUNTA ELÁSTICA, INSTALADO EM LOCAL COM NÍVEL BAIXO DE INTERFERÊNCIAS - FORNECIMENTO E ASSENTAMENTO. AF_06/2015 | SINAPI | M | 183.6
12.9.5 |  | TUBO DE PVC PARA REDE COLETORA DE ESGOTO DE PAREDE MACIÇA, DN 100 MM, JUNTA ELÁSTICA, INSTALADO EM LOCAL COM NÍVEL BAIXO DE INTERFERÊNCIAS - FORNECIMENTO E ASSENTAMENTO. AF_06/2015 | SINAPI | M | 135
12.9.6 |  | JOELHO 90 GRAUS, PVC, SERIE R, ÁGUA PLUVIAL, DN 100 MM, JUNTA ELÁSTICA, FORNECIDO E INSTALADO EM RAMAL DE ENCAMINHAMENTO. AF_12/2014 | SINAPI | UN | 75
12.9.7 |  | TE 200X100 MM, PVC, SERIE R, ÁGUA PLUVIAL, DN 100 MM, JUNTA ELÁSTICA, FORNECIDO E INSTALADO EM RAMAL DE ENCAMINHAMENTO. | SINAPI | UNID | 22
13 | LOUÇAS E ACESSÓRIOS
13.1 | Louças
13.1.1 |  | BACIA SANITARIA (VASO) CONVENCIONAL PARA PCD COM FURO FRONTAL, DE LOUCABRANCA, COM ASSENTO-P.N.E (UN)- FORNECIMENTO E INSTALAÇÃO | SINAPI | UN | 4
13.1.2 |  | VASO SANITÁRIO SIFONADO COM CAIXA ACOPLADA LOUÇA BRANCA, INCLUSO ENGATE FLEXÍVEL EM PLÁSTICO BRANCO, 1/2 X 40CM - FORNECIMENTO E INSTALAÇÃO. AF_12/2013 | SINAPI | UN | 20
13.1.3 |  | MICTORIO SIFONADO DE LOUCA BRANCA E CONJUNTO PARA FIXACAO - FORNECIMENTO E INSTALACAO (UN) | SINAPI | UN | 3
13.1.4 |  | CUBA DE EMBUTIR OVAL EM LOUÇA BRANCA, 35 X 50CM OU EQUIVALENTE - FORNECIMENTO E INSTALAÇÃO. AF_12/2013 | SINAPI | UN | 19
13.1.5 |  | ASSENTO SANITARIO DE PLASTICO, TIPO CONVENCIONAL (UN)-FORNECIMENTO E INSTALAÇÃO | SINAPI | UN | 20
13.2 | Bancadas
13.2.1 |  | GRANITO CINZA ANDORINHA PARA BANCADA LARGURA 0,60M, ESP.=2,0CM E RODAPIA - FORNECIMENTO E INSTALAÇÃO - SEINF | SINAPI | M² | 9.7
13.3 | Acessórios
13.3.1 |  | BARRA DE APOIO RETA, EM ACO INOX POLIDO, COMPRIMENTO 80CM, DIAMETRO MINIMO 3 CM (UN)-FORNECIMENTO E INSTALAÇÃO | SINAPI | UN | 10
13.3.2 |  | BARRA DE APOIO RETA, EM ACO INOX POLIDO, COMPRIMENTO 60CM, DIAMETRO MINIMO 3 CM (UN)- FORNECIMENTO E INSTALAÇÃO | SINAPI | UN | 8
13.3.3 |  | BANCO ARTICULADO PARA BANHO, EM ACO INOX POLIDO, 70* CM X 45* CM | SINAPI | UN | 2
13.3.4 |  | ESPELHO CRISTAL ESPESSURA 4MM, COM MOLDURA EM ALUMINIO E COMPENSADO 6MM PLASTIFICADO COLADO | SINAPI | M2 | 72.35
13.3.5 |  | TOALHEIRO PLASTICO TIPO DISPENSER PARA PAPEL TOALHA INTERFOLHADO | SINAPI | UN | 4
13.3.6 |  | SABONETEIRA DE EMBUTIR DE LOUÇA BRANCA 15x15, FORNECIMENTO E INSTALAÇÃO - ORSE/JUL | SINAPI | UN | 12
13.3.7 |  | SABONETEIRA PLASTICA TIPO DISPENSER PARA SABONETE LIQUIDO COM RESERVATORIO 800 A 1500 ML, INCLUSO FIXAÇÃO. AF_10/2016 | SINAPI | UN | 8
13.3.8 |  | TORNEIRA PARA LAVATÓRIO DE MESA, P.N.E TIPO ALAVANCA- FORNECIMENTO E INSTALAÇÃO | SINAPI | UN | 4
13.3.9 |  | TORNEIRA PARA LAVATORIO MESA PRESMATIC (UN)-FORNECIMENTO E INSTALAÇÃO | SINAPI | UN | 15
13.3.10 |  | CHUVEIRO EMBUTIDO NA PAREDE, SUPORTANDO UM PESO DE ATÉ 200KG ACIONAMENTO HIDROMECÂNICO COM LEVE PRESSÃO MANUAL FECHAMENTO AUTOMÁTICO EM APROXIMADAMENTE 20 SEGUNDOS POSSUI REGULADOR DE VAZÃO CONSTANTE DE 8L/M, TEMPERATURA MÁXIMA DA ÁGUA: 70°C, BITOLA DN 20 3/4” - FORNECIMENTO E INSTALAÇÃO - SEINFRA AM | SINAPI | UN | 12
13.3.11 |  | ALAVANCA DE DESCARGA P.N.E (UN)-FORNECIMENTO E INSTALAÇÃO | SINAPI | UN | 4
13.3.12 |  | ALAVANCA DE CHUVEIRO P.N.E (UN)- FORNECIMENTO E INSTALAÇÃO | SINAPI | UN | 2
14 | PROTEÇÃO E COMBATE A INCÊNDIO
14.1 | Extintores
14.1.1 |  | EXTINTOR INCENDIO AGUA-PRESSURIZADA 10L INCL SUPORTE PAREDE CARGA COMPLETA FORNECIMENTO E COLOCACAO | SINAPI | UN | 6
14.1.2 |  | EXTINTOR DE INCENDIO PORTATIL COM CARGA DE PO QUIMICO SECO (PQS) DE 6 KG, CLASSE BC (UN) - FORNECIMENTO E INSTALAÇÃO | SINAPI | UN | 6
14.2 | Equipamentos Eletrônicos
14.2.1 |  | BATERIA SELADA 12V/7.5AH, P/LUMINÁRIAS AUTÔNOMAS | SINAPI | UN | 1
14.2.2 |  | DETECTOR IONICO DE FUMACA (UN) | SINAPI | UN | 11
14.2.3 |  | LUMINARIA DE EMERGENCIA 30 LEDS, POTENCIA 2 W, BATERIA DE LITIO, AUTONOMIA DE 6 HORAS (UN)- FORNECIMENTO E INSTALAÇÃO | SINAPI | UN | 15
14.2.4 |  | ALARME SONORO/VISUAL, SIRENE 120 dB, COM ACIONADOR MANUAL, ALIMENTAÇÃO 220 VAC - INSTALADO (UN) | SINAPI | UN | 2
14.2.5 |  | BATERIA SELADA 12V/7.5AH, P/SISTEMA DE ALARME (UN) | SINAPI | UN | 1
14.2.6 |  | CENTRAL DE CONTROLE DE DETECÇÃO E ALARME DE INCÊNDIO (UN) | SINAPI | UN | 1
14.2.7 |  | ACIONADOR MANUAL DO SISTEMA DE DETECÇÃO E ALARME | SINAPI | UN | 1
14.3 | Tubos e Cabeamentos
14.3.1 |  | CABO CORDPLAST (CABO PP) 2 x 2,50 mm² (M) | SINAPI | UN | 250.7
14.3.2 |  | CABO FLEXÍVEL SHIELD 3+1 x 1,0 mm² (M) | SINAPI | M | 68
14.3.3 |  | ELETRODUTO DE AÇO GALVANIZADO, CLASSE LEVE, DN 20 MM (3/4??), APARENTE, INSTALADO EM TETO - FORNECIMENTO E INSTALAÇÃO. AF_11/2016_P | SINAPI | M | 245
14.3.4 |  | ELETRODUTO DE AÇO GALVANIZADO, CLASSE LEVE, DN 20 MM (3/4??), APARENTE, INSTALADO EM PAREDE - FORNECIMENTO E INSTALAÇÃO. AF_11/2016_P | SINAPI | M | 87
14.4 | Sinalização
14.4.1 |  | PLACA DE SINALIZACAO RISCO CHOQUE ELÉTRICO, FOTOLUMINESCENTE,RETANGULAR, *20 X 40* CM, EM PVC *2* MM ANTI-CHAMAS (SIMBOLOS, CORES EPICTOGRAMAS CONFORME NBR 13434) (UN)- FORNECIMENTO E INSTALAÇÃO | SINAPI | UN | 1
14.4.2 |  | PLACA DE SINALIZACAO SAÍDA A ESQUERDA/DIREITA, FOTOLUMINESCENTE,RETANGULAR, *20 X 40* CM, EM PVC *2* MM ANTI-CHAMAS (SIMBOLOS, CORES EPICTOGRAMAS CONFORME NBR 13434) (UN)- FORNECIMENTO E INSTALAÇÃO | SINAPI | UN | 10
14.4.3 |  | PLACA DE SINALIZACAO SAÍDA DE EMERGÊNCIA, FOTOLUMINESCENTE,RETANGULAR, *20 X 40* CM, EM PVC *2* MM ANTI-CHAMAS (SIMBOLOS, CORES EPICTOGRAMAS CONFORME NBR 13434) (UN)- FORNECIMENTO E INSTALAÇÃO | SINAPI | UN | 6
14.4.4 |  | PLACA DE SINALIZACAO ALARME SONORO, FOTOLUMINESCENTE,RETANGULAR, *20 X 40* CM, EM PVC *2* MM ANTI-CHAMAS (SIMBOLOS, CORES EPICTOGRAMAS CONFORME NBR 13434) (UN)- FORNECIMENTO E INSTALAÇÃO | SINAPI | UN | 2
14.4.5 |  | PLACA DE SINALIZACAO EXTINTOR DE INCÊNDIO, FOTOLUMINESCENTE,RETANGULAR, *20 X 40* CM, EM PVC *2* MM ANTI-CHAMAS (SIMBOLOS, CORES EPICTOGRAMAS CONFORME NBR 13434) (UN)- FORNECIMENTO E INSTALAÇÃO | SINAPI | UN | 13
14.5 | Bomba Hidráulica
14.5.1 |  | BOMBA INCENDIO CENTRIFUGA 7,5 CV-14m3/h 24-40MCA (UN)- FORNECIMENTO E INSTALAÇÃO | SINAPI | UN | 1
14.5.2 |  | BOMBA INCENDIO (DE RESERVA) CENTRIFUGA 7,5 CV-14m3/h 24-40MCA (UN)- FORNECIMENTO E INSTALAÇÃO | SINAPI | UN | 1
14.6 | Tubos e Acessório p/ Bomba Hidráulica
14.6.1 |  | COTOVELO 90 GRAUS, EM FERRO GALVANIZADO, CONEXÃO ROSQUEADA, DN 65 (2 1/2), INSTALADO EM RESERVAÇÃO DE ÁGUA DE EDIFICAÇÃO QUE POSSUA RESERVATÓRIO DE FIBRA/FIBROCIMENTO FORNECIMENTO E INSTALAÇÃO. AF_06/2016 | SINAPI | UN | 9
14.6.2 |  | LUVA MACHO/FEMEA GALVANIZADA TUPY 1" (UN)- FORNECIMENTO E INSTALAÇÃO | SINAPI | UN | 2
14.6.3 |  | TUBO AÇO GALVANIZADO DE 65MM (2 1/2') (M)- FORNECIMENTO E INSTALAÇÃO | SINAPI | M | 133.6
14.6.4 |  | TE 90 FERRO GALVANIZADO DIAM. 2.1/2"" | SBC | UN | 2
14.6.5 |  | UNIAO COM ASSENTO CONICO DE FERRO LONGO (MACHO-FEMEA), DIAMETRO 2 1/2" (UN)- FORNECIMENTO E INSTALAÇÃO | SINAPI | UN | 2
14.6.6 |  | ADAPTADOR CHAVE DUPLA STORZ 2.1/2" (UN)-FORNECIMENTO E INSTALAÇÃO | SINAPI | UN | 2
14.6.7 |  | CAIXA DE INCENDIO/ABRIGO PARA MANGUEIRA, DE EMBUTIR/INTERNA, COM 70 X 50 X 25 CM,EM CHAPA DE ACO, PORTA COM VENTILACAO, VISOR COM A INSCRICAO "INCENDIO",SUPORTE/CESTA INTERNA PARA A MANGUEIRA, PINTURA ELETROSTATICA VERMELHA (UN)-FORNECIMENTO E INSTALAÇÃO | SINAPI | UN | 2
14.6.8 |  | CHAVE DUPLA PARA CONEXOES TIPO STORZ, ENGATE RAPIDO 1 1/2" X 1 1/2", EM LATAO,PARA INSTALACAO PREDIAL COMBATE A INCENDIO (UN)- FORNECIMENTO E INSTALAÇÃO | SINAPI | UN | 2
14.6.9 |  | ESGUICHO AGULHETA 1.1/2" PARA MANGUEIRA DE INCENDIO (UN)- FORNECIMENTO E INSTALAÇÃO | SINAPI | UN | 2
14.6.10 |  | CONJUNTO DE MANGUEIRA PARA COMBATE A INCENDIO EM FIBRA DE POLIESTER PURA, COM 1.1/2", REVESTIDA INTERNAMENTE, COM 2 LANCES DE 15M CADA | SINAPI | UN | 2
14.6.11 |  | REDUCAO FIXA TIPO STORZ, ENGATE RAPIDO 2.1/2" X 1.1/2", EM LATAO, PARA INSTALACAO PREDIAL COMBATE A INCENDIO PREDIAL (UN)-FORNECIMENTO E INSTALAÇÃO | SINAPI | UN | 2
14.6.12 |  | REGISTRO/VALVULA GLOBO ANGULAR 45 GRAUS EM LATAO PARA HIDRANTES DE INCÊNDIO PREDIAL DN 2.1/2?, COM VOLANTE, CLASSE DE PRESSAO DE ATE 200 PSI - FORNECIMENTO E INSTALACAO | SINAPI | UN | 2
14.6.13 |  | TAMPAO COM CORRENTE, EM LATAO, ENGATE RAPIDO 1 1/2", PARA INSTALACAO PREDIAL DE COMBATE A INCENDIO (UN)- FORNECIMENTO E INSTALAÇÃO | SINAPI | UN | 2
14.6.14 |  | VALVULA DE RETENCAO HORIZONTAL Ø 25MM (1?) - FORNECIMENTO E INSTALACAO | SINAPI | UN | 1
14.6.15 |  | VALVULA DE SUCÇÃO 2.1/2"" PARA HIDRANTE | SBC | UN | 1
14.7 | Reservatório
14.7.1 |  | ESCAVAÇÃO MANUAL DE VALAS. AF_03/2016 | SINAPI | M3 | 20.4
14.7.2 |  | LASTRO DE CONCRETO MAGRO, APLICADO EM PISOS OU RADIERS, ESPESSURA DE 5 CM. AF_07_2016 | SINAPI | M2 | 8
14.7.3 |  | FORMA TABUA P/ CONCRETO EM FUNDACAO C/ REAPROVEITAMENTO 10 X. | SINAPI | M2 | 15
14.7.4 |  | ARMAÇÃO DE PILAR OU VIGA DE UMA ESTRUTURA CONVENCIONAL DE CONCRETO ARMADO EM UMA EDIFICAÇÃO TÉRREA OU SOBRADO UTILIZANDO AÇO CA-50 DE 8,0 MM - MONTAGEM. AF_12/2015 | SINAPI | KG | 284
14.7.5 |  | ARMAÇÃO DE PILAR OU VIGA DE UMA ESTRUTURA CONVENCIONAL DE CONCRETO ARMADO EM UMA EDIFICAÇÃO TÉRREA OU SOBRADO UTILIZANDO AÇO CA-50 DE 10,0 MM - MONTAGEM. AF_12/2015 | SINAPI | KG | 128
14.7.6 |  | ARMAÇÃO DE PILAR OU VIGA DE UMA ESTRUTURA CONVENCIONAL DE CONCRETO ARMADO EM UMA EDIFICAÇÃO TÉRREA OU SOBRADO UTILIZANDO AÇO CA-50 DE 12,5 MM - MONTAGEM. AF_12/2015 | SINAPI | KG | 21
14.7.7 |  | CONCRETO FCK = 25MPA, TRAÇO 1:2,3:2,7 (CIMENTO/ AREIA MÉDIA/ BRITA 1) - PREPARO MECÂNICO COM BETONEIRA 400 L. AF_07/2016 | SINAPI | M3 | 8
14.7.8 |  | CHAPISCO APLICADO EM ALVENARIAS E ESTRUTURAS DE CONCRETO INTERNAS, COM COLHER DE PEDREIRO. ARGAMASSA TRAÇO 1:3 COM PREPARO MANUAL. AF_06/2014 | SINAPI | M2 | 18
14.7.9 |  | MASSA ÚNICA, PARA RECEBIMENTO DE PINTURA, EM ARGAMASSA TRAÇO 1:2:8, PREPARO MECÂNICO COM BETONEIRA 400L, APLICADA MANUALMENTE EM FACES INTERNAS DE PAREDES, ESPESSURA DE 20MM, COM EXECUÇÃO DE TALISCAS. AF_06/2014 | SINAPI | M2 | 18
14.8 | Casa de Bomba
14.8.1 |  | ALVENARIA DE VEDAÇÃO DE BLOCOS CERÂMICOS FURADOS NA HORIZONTAL DE 9X19X19CM (ESPESSURA 9CM) DE PAREDES COM ÁREA LÍQUIDA MAIOR OU IGUAL A 6M² SEM VÃOS E ARGAMASSA DE ASSENTAMENTO COM PREPARO EM BETONEIRA. AF_06/2014 | SINAPI | M2 | 8
14.8.2 |  | CHAPISCO APLICADO EM ALVENARIAS E ESTRUTURAS DE CONCRETO INTERNAS, COM COLHER DE PEDREIRO. ARGAMASSA TRAÇO 1:3 COM PREPARO MANUAL. AF_06/2014 | SINAPI | M2 | 16
14.8.3 |  | MASSA ÚNICA, PARA RECEBIMENTO DE PINTURA, EM ARGAMASSA TRAÇO 1:2:8, PREPARO MECÂNICO COM BETONEIRA 400L, APLICADA MANUALMENTE EM FACES INTERNAS DE PAREDES, ESPESSURA DE 20MM, COM EXECUÇÃO DE TALISCAS. AF_06/2014 | SINAPI | M2 | 16
14.8.4 |  | APLICAÇÃO DE FUNDO SELADOR ACRÍLICO EM PAREDES, UMA DEMÃO. AF_06/2014 | SINAPI | M2 | 16
14.8.5 |  | APLICAÇÃO E LIXAMENTO DE MASSA LÁTEX EM PAREDES, DUAS DEMÃOS. AF_06/2014 | SINAPI | M2 | 16
14.8.6 |  | APLICAÇÃO MANUAL DE PINTURA COM TINTA LÁTEX ACRÍLICA EM PAREDES, DUAS DEMÃOS. AF_06/2014 | SINAPI | M2 | 16
14.8.7 |  | (COMPOSIÇÃO REPRESENTATIVA) EXECUÇÃO DE ESTRUTURAS DE CONCRETO ARMADO, PARA EDIFICAÇÃO HABITACIONAL UNIFAMILIAR TÉRREA (CASA EM EMPREENDIMENTOS), FCK = 25 MPA. AF_01/2017 | SINAPI | M3 | 0.5
14.8.8 |  | PORTÃO DE METALON PINTADO, COM DOBRADIÇAS E FERROLHO PARA CADEADO - FORN. E INST. | SINAPI | M² | 1
15 | INSTALAÇÃO ELÉTRICA
15.1 | Acessórios
15.1.1 |  | ARRUELA EM ALUMINIO, COM ROSCA, DE 1/2", PARA ELETRODUTO (UN)- FORNECIMENTO E INSTALAÇÃO | SINAPI | UN | 4
15.1.2 |  | ARRUELA EM ALUMINIO, COM ROSCA, DE 2 1/2", PARA ELETRODUTO (UN)- FORNECIMENTO E INSTALAÇÃO | SINAPI | UN | 4
15.1.3 |  | BUCHA EM ALUMINIO, COM ROSCA, DE 1/2", PARA ELETRODUTO (UN)- FORNECIMENTO E INSTALÇÃO | SINAPI | UN | 4
15.1.4 |  | CAIXA DE PASSAGEM, EM PVC, DE 4" X 2", PARA ELETRODUTO FLEXIVEL CORRUGADO (UN)-FORNECIMENTO E INSTALAÇÃO | SINAPI | UN | 63
15.1.5 |  | CAIXA OCTOGONAL 3" X 3", PVC, INSTALADA EM LAJE - FORNECIMENTO E INSTALAÇÃO. AF_12/2015 | SINAPI | UN | 170
15.1.6 |  | CONDULETE DE PVC, 6 ENTRADAS, PARA ELETRODUTO DE PVC SOLDÁVEL DN 32 MM (1''), APARENTE - FORNECIMENTO E INSTALAÇÃO. AF_11/2016 | SINAPI | UN | 2
15.1.7 |  | CURVA 135 GRAUS, DE PVC RIGIDO ROSCAVEL, DE 1.1/2", PARA ELETRODUTO (UN)- F0ORNECIMENTO E INSTALAÇAO | SINAPI | UN | 1
15.1.8 |  | LUVA PARA ELETRODUTO, PVC, DE ENCAIXAR, DN 25 MM (3/4"), PARA CIRCUITOS TERMINAIS, INSTALADA EM FORRO - FORNECIMENTO E INSTALAÇÃO. AF_12/2015 | SINAPI | UN | 10
15.1.9 |  | LUVA PARA ELETRODUTO, PVC, ROSCÁVEL, DN 20 MM (1/2"), PARA CIRCUITOS TERMINAIS, INSTALADA EM FORRO - FORNECIMENTO E INSTALAÇÃO. AF_12/2015 | SINAPI | UN | 4
15.1.10 |  | LUVA PARA ELETRODUTO, PVC, ROSCÁVEL, 2.1/2"), PARA CIRCUITOSTERMINAIS, INSTALADA EM FORRO - FORNECIMENTO E INSTALAÇÃO. AF_12/2015 | SINAPI | UN | 4
15.1.11 |  | BUCHA DE NYLON SEM ABA S4 (UN)- FORNECIMENTO E INSTALAÇÃO | SINAPI | UN | 4
15.1.12 |  | BUCHA DE NYLON SEM ABA S6 (UN)-FORNECIMENTO E INSTALAÇÃO | SINAPI | UN | 454
15.1.13 |  | PARAFUSO ZINCADO, AUTOBROCANTE, 2.9X25 (CENTO)- FORNECIMENTO E INSTALAÇÃO | SINAPI | UN | 0.04
15.1.14 |  | PARAFUSO ZINCADO, AUTOBROCANTE, 4,2X32" (CENTO)- FORNECIMENTO E INSTALAÇÃO | SINAPI | UN | 4
15.2 | Cabo de Cobre
15.2.1 |  | CABO DE COBRE FLEXÍVEL ISOLADO, 16 MM², ANTI-CHAMA 0,6/1,0 KV, PARA DISTRIBUIÇÃO - FORNECIMENTO E INSTALAÇÃO. AF_12/2015 | SINAPI | M | 172.5
15.2.2 |  | CABO DE COBRE UNIPOLAR 35 MM2, BLINDADO, ISOLACAO 6/10 KV EPR, COBERTURA EM PVC (M) - FORNECIMENTO E INSTALAÇÃO | SINAPI | M | 33.5
15.2.3 |  | CABO DE COBRE UNIPOLAR 70 MM2, BLINDADO, ISOLACAO 6/10 KV EPR, COBERTURA EM PVC (M)- FORNECIMENTO E INSTALAÇÃO | SINAPI | M | 134
15.2.4 |  | CABO DE COBRE FLEXÍVEL ISOLADO, 1,5 MM², ANTI-CHAMA 450/750 V, PARA CIRCUITOS TERMINAIS - FORNECIMENTO E INSTALAÇÃO. AF_12/2015 | SINAPI | M | 650.8
15.2.5 |  | CABO DE COBRE FLEXÍVEL ISOLADO, 10 MM², ANTI-CHAMA 450/750 V, PARA CIRCUITOS TERMINAIS - FORNECIMENTO E INSTALAÇÃO. AF_12/2015 | SINAPI | M | 1009.4
15.2.6 |  | CABO DE COBRE FLEXÍVEL ISOLADO, 2,5 MM², ANTI-CHAMA 450/750 V, PARA CIRCUITOS TERMINAIS - FORNECIMENTO E INSTALAÇÃO. AF_12/2015 | SINAPI | M | 1287.25
15.2.7 |  | CABO DE COBRE FLEXÍVEL ISOLADO, 4 MM², ANTI-CHAMA 450/750 V, PARA CIRCUITOS TERMINAIS - FORNECIMENTO E INSTALAÇÃO. AF_12/2015 | SINAPI | M | 723.65
15.2.8 |  | CABO DE COBRE FLEXÍVEL ISOLADO, 6 MM², ANTI-CHAMA 450/750 V, PARA CIRCUITOS TERMINAIS - FORNECIMENTO E INSTALAÇÃO. AF_12/2015 | SINAPI | M | 742.2
15.3 | Caixa de Passagem
15.3.1 |  | CAIXA DE PASSAGEM 40X40X50 FUNDO BRITA COM TAMPA | SINAPI | UN | 8
15.4 | Dispositivo Elétrico- placa 2x4
15.4.1 |  | TOMADA PARA 1 FUNÇÃO DE EMBUTIR (1 MÓDULO), 2P+T 10 A, INCLUINDO SUPORTE E PLACA - FORNECIMENTO E INSTALAÇÃO. AF_12/2015 | SINAPI | UN | 54
15.4.2 |  | INTERRUPTOR SIMPLES (1 MÓDULO), 10A/250V, INCLUINDO SUPORTE E PLACA - FORNECIMENTO E INSTALAÇÃO. AF_12/2015 | SINAPI | UN | 4
15.4.3 |  | INTERRUPTOR SIMPLES (3 MÓDULOS), 10A/250V, INCLUINDO SUPORTE E PLACA - FORNECIMENTO E INSTALAÇÃO. AF_12/2015 | SINAPI | UN | 5
15.4.4 |  | TAMPA CEGA EM PVC PARA CONDULETE 4 X 2" (UN)-FORNECIMENTO E INSTALAÇÃO | SINAPI | UN | 2
15.5 | Dispositivo de Proteção
15.5.1 |  | DISJUNTOR TRIPOLAR TIPO DIN, CORRENTE NOMINAL DE 10A - FORNECIMENTO E INSTALAÇÃO. AF_04/2016 | SINAPI | UN | 2
15.5.2 |  | DISJUNTOR TRIPOLAR TIPO DIN, CORRENTE NOMINAL DE 16A - FORNECIMENTO E INSTALAÇÃO. AF_04/2016 | SINAPI | UN | 2
15.5.3 |  | DISJUNTOR TRIPOLAR TIPO DIN, CORRENTE NOMINAL DE 25A - FORNECIMENTO E INSTALAÇÃO. AF_04/2016 | SINAPI | UN | 2
15.5.4 |  | DISJUNTOR TRIPOLAR TIPO DIN, CORRENTE NOMINAL DE 40A - FORNECIMENTO E INSTALAÇÃO. AF_04/2016 | SINAPI | UN | 2
15.5.5 |  | DISJUNTOR TRIPOLAR TIPO DIN, CORRENTE NOMINAL DE 50A - FORNECIMENTO E INSTALAÇÃO. AF_04/2016 | SINAPI | UN | 2
15.5.6 |  | DISJUNTOR MONOPOLAR TIPO DIN, CORRENTE NOMINAL DE 10A - FORNECIMENTO E INSTALAÇÃO. AF_04/2016 | SINAPI | UN | 18
15.5.7 |  | DISJUNTOR BIPOLAR TIPO DIN, CORRENTE NOMINAL DE 10A - FORNECIMENTO E INSTALAÇÃO. AF_04/2016 | SINAPI | UN | 7
15.5.8 |  | DISJUNTOR BIPOLAR TIPO DIN, CORRENTE NOMINAL DE 16A - FORNECIMENTO E INSTALAÇÃO. AF_04/2016 | SINAPI | UN | 10
15.5.9 |  | DISJUNTOR BIPOLAR TIPO DIN, CORRENTE NOMINAL DE 20A - FORNECIMENTO E INSTALAÇÃO. AF_04/2016 | SINAPI | UN | 2
15.5.10 |  | DISJUNTOR TRIPOLAR 150 A / 600 V, TIPO FXD / ICC - 35 KA (UN)-FORNECIMENTO E INSTALAÇÃO | SINAPI | UN | 1
15.6 | Dispositivo de Proteção Contra Surto
15.6.1 |  | DISPOSITIVO DPS CLASSE II, 1 POLO, TENSAO MAXIMA DE 175 V, CORRENTE MAXIMA DE *20* KA (TIPO AC) (UN)-FORNECIMENTO E INSTALAÇÃO | SINAPI | UN | 11
15.6.2 |  | DISPOSITIVO DPS CLASSE II, 1 POLO, TENSAO MAXIMA DE 175 V, CORRENTE MAXIMA DE *20* KA (TIPO AC) (UN)-FORNECIMENTO E INSTALAÇÃO | SINAPI | UN | 1
15.6.3 |  | DISPOSITIVO DPS CLASSE II, 1 POLO, TENSAO MAXIMA DE 275 V, CORRENTE MAXIMA DE *20* KA (TIPO AC) (UN)-FORNECIMENTO E INSTALAÇÃO | SINAPI | UN | 4
15.6.4 |  | DISPOSITIVO DR, 2 POLOS, SENSIBILIDADE DE 30 MA, CORRENTE DE 25 A, TIPO AC (UN)-FORNECIMENTO E INSTALAÇÃO | SINAPI | UN | 20
15.7 | Eletroduto PVC- Encaixa
15.7.1 |  | ABRACADEIRA EM ACO PARA AMARRACAO DE ELETRODUTOS, TIPO D, COM 3/4" E CUNHA DE FIXACAO (UN)-FORNECIMENTO E INSTALAÇÃO | SINAPI | UN | 454
15.7.2 |  | ELETRODUTO/CONDULETE DE PVC RIGIDO, LISO, COR CINZA, DE 3/4", PARA INSTALACOES APARENTES (NBR 5410) (M)-FORNECIMENTO E INSTALAÇÃO | SINAPI | M | 388.65
15.8 | Eletroduto de PVC Flexível
15.8.1 |  | ELETRODUTO FLEXÍVEL CORRUGADO, PVC, DN 20 MM (1/2"), PARA CIRCUITOS TERMINAIS, INSTALADO EM FORRO - FORNECIMENTO E INSTALAÇÃO. AF_12/2015 | SINAPI | M | 1.5
15.8.2 |  | ELETRODUTO FLEXÍVEL CORRUGADO, PVC, DN 32 MM (1"), PARA CIRCUITOS TERMINAIS, INSTALADO EM FORRO - FORNECIMENTO E INSTALAÇÃO. AF_12/2015 | SINAPI | M | 175.9
15.8.3 |  | ELETRODUTO FLEXÍVEL CORRUGADO, PVC, DN 32 MM (1"), PARA CIRCUITOS TERMINAIS, INSTALADO EM FORRO - FORNECIMENTO E INSTALAÇÃO. AF_12/2015 | SINAPI | M | 49.45
15.8.4 |  | ELETRODUTO FLEXIVEL PVC 32mm 1.1/2"" (M) | SINAPI | M | 20.8
15.8.5 |  | ELETRODUTO PVC FLEXÍVEL 2"" (M) | SINAPI | M | 411.2
15.8.6 |  | ELETRODUTO PVC FLEXÍVEL 2.1/2"" (M) | SINAPI | M | 4
15.8.7 |  | ELETRODUTO PVC FLEXÍVEL 3"" (M) | SINAPI | M | 82.8
15.8.8 |  | ELETRODUTO PVC FLEXÍVEL 4"" (M) | SINAPI | M | 96.5
15.9 | Luminária e Acessórios
15.9.1 |  | LUMINARIA ARANDELA TIPO MEIA-LUA COM VIDRO FOSCO *30 X 15* CM, PARA 1 LAMPADA,BASE E27, POTENCIA MAXIMA 200W (NAO INCLUI LAMPADA) (UN)-FORNECIMENTO E INSTALAÇÃO | SINAPI | UN | 26
15.9.2 |  | IGNITOR PARA LAMPADA DE VAPOR DE SODIO / VAPOR METALICO ATE 400 W, TENSAO DE PULSO ENTRE 3000 A 4500 V (UN)-FORNECIMENTO E INSTALAÇÃO | SINAPI | UN | 70
15.9.3 |  | LUMINARIA TIPO CALHA, DE SOBREPOR, COM REATOR DE PARTIDA RAPIDA E LAMPADA FLUORESCENTE 2X40W, COMPLETA, FORNECIMENTO E INSTALACAO | SINAPI | UN | 74
15.9.4 |  | PROJETOR/REFLETOR CRISTAL TEMP MISTA 400W VAPORES MERCÚRIO (UN) | SINAPI | UN | 70
15.9.5 |  | REATOR PARA LAMPADA VAPOR DE MERCURIO USO EXTERNO 220V/400W | SINAPI | UN | 70
15.9.6 |  | REATOR PARA LAMPADA FLUORESCENTE 2X40W PARTIDA RAPIDA FORNECIMENTO E INSTALACAO | SINAPI | UN | 74
15.9.7 |  | SOQUETE DE PORCELANA BASE E27, FIXO DE TETO, PARA LAMPADAS (UN)-FORNECIMENTO E INSTALAÇÃO | SINAPI | UN | 26
15.9.8 |  | SOQUETE DE PORCELANA BASE E40, FIXO DE TETO, PARA LAMPADAS (UN)-FORNECIMENTO E INSTALAÇÃO | SINAPI | UN | 70
15.9.9 |  | SOQUETE FOTOELETRICO BRANCO DNI (UN) | SINAPI | UN | 296
15.9.10 |  | LAMPADA INCANDESCENTE STANDARD 200W (UN)-FORNECIMENTO E INSTALAÇÃO | SINAPI | UN | 26
15.9.11 |  | LAMPADA VAPOR METALICO TUBULAR 400 W (BASE E40) (UN)-FORNECIMENTO E INSTALAÇÃO | SINAPI | UN | 1
15.9.12 |  | LAMPADA VAPOR METALICO TUBULAR 400 W (BASE E40) (UN)-FORNECIMENTO E INSTALAÇÃO | SINAPI | UN | 69
15.9.13 |  | LAMPADA FLUORESCENTE TUBULAR 26/36 W, BIVOLT (UN)-FORNECIMENTO E INSTALAÇÃO | SINAPI | UN | 148
15.10 | Material p/ Entrada de Serviço
15.10.1 |  | ABRACADEIRA DE NYLON 1094MM (UN)-FORNECIMENTO E INSTALAÇÃO | SINAPI | UN | 4
15.10.2 |  | ARMACAO SECUNDARIA OU REX COMPLETA -FORNECIMENTO E INSTALACAO. | SINAPI | UN | 1
15.10.3 |  | BUCHA DE NYLON SEM ABA S8 (UN)-FORNECIMENTO E INSTALAÇÃO | SINAPI | UN | 2
15.10.4 |  | CABO DE COBRE NU 35MM2 - FORNECIMENTO E INSTALACAO | SINAPI | M | 2.2
15.10.5 |  | CAIXA DE PVC DE INSPEÇÃO DE ATERRAMENTO - FORNECIMENTO E INSTALAÇÃO. AF_12/2015 | SINAPI | UN | 1
15.10.6 |  | TERMINAL OU CONECTOR TIPO CUNHA - PARA CABO 50MM2 - FORNECIMENTO E INSTALACAO | SINAPI | UN | 5
15.10.7 |  | HASTE DE ATERRAMENTO EM ACO GALVANIZADO- FORNECIMENTO E INSTALAÇÃO (UN)-FORNECIMENTO E INSTALAÇÃO | SINAPI | UN | 1
15.10.8 |  | ISOLADOR DE PORCELANA, TIPO ROLDANA, DIMENSOES DE *72* X *72* MM, PARA USO EM BAIXA TENSAO (UN)-FORNECIMENTO E INSTALAÇÃO | SINAPI | UN | 1
15.10.9 |  | PARAFUSO, AUTO ATARRACHANTE, CABECA CHATA, FENDA SIMPLES, 1/4? (6,35 MM) X 25 MM (CENTO)-FORNECIMENTO E INSTALAÇÃO | SINAPI | UN | 0.03
15.10.10 |  | PARAFUSO M16 EM ACO GALVANIZADO, COMPRIMENTO = 200 MM, DIAMETRO = 16 MM, ROSCA MAQUINA, CABECA QUADRADA (UN)-FORNECIMENTO E INSTALAÇÃO | SINAPI | UN | 1
15.10.11 |  | PARAFUSO ACO SEXTAVADO ASTM A325 3/16" x 1" C/PORCA (UN)-FORNECIMENTO E INSTALAÇÃO | SINAPI | UN | 1
15.10.12 |  | PARAFUSO ACO SEXTAVADO ASTM A325 3/16" x 1" C/PORCA (UN)-FORNECIMENTO E INSTALAÇÃO | SINAPI | UN | 2
15.10.13 |  | POSTE DE CONCRETO CIRCULAR, 300 KG, H = 5 M (NBR 8451) (UN)-FORNECIMENTO E INSTALAÇÃO | SINAPI | UN | 1
15.10.14 |  | PRENSA CABO CONEXAO 4/0 (UN)- FORNECIMENTO E INSTALAÇÃO | SINAPI | UN | 1
15.10.15 |  | QUADRO DE DISTRIBUICAO DE ENERGIA DE EMBUTIR, EM CHAPA METALICA, PARA 3 DISJUNTORES TERMOMAGNETICOS MONOPOLARES SEM BARRAMENTO FORNECIMENTO E INSTALACAO | SINAPI | UN | 1
15.10.16 |  | QUADRO DE DISTRIBUICAO COM BARRAMENTO TRIFASICO, DE EMBUTIR, EM CHAPA DE ACO GALVANIZADO, PARA 30 DISJUNTORES DIN, 100 A (UN)-FORNECIMENTO E INSTALAÇÃO | SINAPI | UN | 5
15.11 | SPDA
15.11.1 | Cabo de Cobre Nú
15.11.1.1 |  | CABO DE COBRE NU 35MM2 - FORNECIMENTO E INSTALACAO | SINAPI | M | 1345
15.11.1.2 |  | CABO DE COBRE NU 50MM2 - FORNECIMENTO E INSTALACAO | SINAPI | M | 345
15.11.2 | Caixa de Inspeção
15.11.2.1 |  | CAIXA DE PASSAGEM 30X30X40 COM TAMPA E DRENO BRITA | SINAPI | UN | 26
15.11.2.2 |  | CAIXA DE EQUALIZAÇÃO DE TERRA EMBUTIR COM 9 TERMINAIS (UN)- FORNECIMENTO E INSTALAÇÃO | SINAPI | UN | 1
15.11.2.3 |  | CONDULETE EM PVC, TIPO "C", SEM TAMPA, DE 1" (UN)- FORNECIMENTO E INSTALAÇÃO | SINAPI | UN | 26
15.11.2.4 |  | TAMPA CEGA EM PVC PARA CONDULETE 1" (UN)- FORNECIMENTO E INSTALAÇÃO | SINAPI | UN | 26
15.11.3 | Haste de Aterramento
15.11.3.1 |  | HASTE DE ATERRAMENTO EM ACO COM 3,00 M DE COMPRIMENTO E DN = 5/8", REVESTIDA COM BAIXA CAMADA DE COBRE, COM CONECTOR TIPO GRAMPO (UN)- FORNECIMENTO E INSTALAÇÃO | SINAPI | UN | 26
15.11.4 | Tubos e Acessórios
15.11.4.1 |  | ELETRODUTO RÍGIDO ROSCÁVEL, PVC, DN 32 MM (1"), PARA CIRCUITOS TERMINAIS, INSTALADO EM PAREDE - FORNECIMENTO E INSTALAÇÃO. AF_12/2015 | SINAPI | M | 45
15.11.4.2 |  | ISOLADORES QUINA PARA CABOS DE PARA-RAIOS (UN) | SINAPI | UN | 30
15.11.4.3 |  | ISOLADORES SIMPLES PARA CABOS DE PARA-RAIOS (UN) | SINAPI | UN | 167
15.11.4.4 |  | CONECTOR DE PARAFUSO FENDIDO EM LIGA DE COBRE COM SEPARADOR DE CABOS PARA CABO 50 MM2 - FORNECIMENTO E INSTALACAO | SINAPI | UN | 26
15.11.4.5 |  | TERMINAL AEREO EM ACO GALVANIZADO COM BASE DE FIXACAO H = 30CM | SINAPI | UN | 60
15.11.5 | Conjunto de Fixação
15.11.5.1 |  | Abraçadeira cunha (tipo chaveta) d=1" (un) - FORNECIMENTO E INSTALAÇÃO | SINAPI | UN | 120
15.11.5.2 |  | BUCHA DE NYLON SEM ABA S6, COM PARAFUSO DE 4,20 X 40 MM EM ACO ZINCADO COM ROSCA SOBERBA, CABECA CHATA E FENDA PHILLIPS (UN)- FORNECIMENTO E INSTALAÇÃO | SINAPI | UN | 120
15.11.5.3 |  | BUCHA DE NYLON SEM ABA S10, COM PARAFUSO DE 6,10 X 65 MM EM ACO ZINCADO COM ROSCA SOBERBA, CABECA CHATA E FENDA PHILLIPS (UN)- FORNECIMENTO E INSTALAÇÃO | SINAPI | UN | 216
16 | PINTURA
16.1 | Pintura de Parede Interna/Externa e Teto
16.1.1 |  | APLICAÇÃO MANUAL DE FUNDO SELADOR ACRÍLICO EM PAREDES EXTERNAS DE CASAS. AF_06/2014 | SINAPI | M2 | 2127.52
16.1.2 |  | APLICAÇÃO E LIXAMENTO DE MASSA LÁTEX EM PAREDES, DUAS DEMÃOS. AF_06/2014 | SINAPI | M2 | 2127.52
16.1.3 |  | APLICAÇÃO MANUAL DE PINTURA COM TINTA LÁTEX ACRÍLICA EM PAREDES, DUAS DEMÃOS. AF_06/2014 | SINAPI | M2 | 2127.52
16.2 | Pintura em Estrutura de Concreto Aparente
16.2.1 |  | VERNIZ POLIURETANO BRILHANTE EM CONCRETO OU TIJOLO, TRES DEMAOS | SINAPI | M2 | 185.25
16.3 | Pintura em Piso
16.3.1 |  | PINTURA EPOXI, DUAS DEMAOS - VAGA PARA CADEIRANTE | SINAPI | M2 | 7.36
16.3.2 |  | PINTURA ACRILICA DE FAIXAS DE DEMARCACAO EM QUADRA POLIESPORTIVA, 5 CM DE LARGURA | SINAPI | M | 726.48
16.3.3 |  | APLICACAO DE TINTA A BASE DE EPOXI SOBRE PISO | SINAPI | M2 | 324
16.3.4 |  | APLICACAO DE TINTA A BASE DE EPOXI SOBRE PISO | SINAPI | M2 | 666.72
16.3.5 |  | APLICACAO DE TINTA A BASE DE EPOXI SOBRE PISO | SINAPI | M2 | 629.22
16.3.6 |  | EMASSAMENTO COM MASSA EPOXI, 2 DEMAOS | SINAPI | M2 | 1637.94
16.4 | Pinturas em Estrutura Metálica- Cobertura
16.4.1 |  | PINTURA ESMALTE FOSCO, DUAS DEMAOS, SOBRE SUPERFICIE METALICA, INCLUSO UMA DEMAO DE FUNDO ANTICORROSIVO. UTILIZACAO DE REVOLVER ( AR-COMPRIMIDO). | SINAPI | M2 | 3012.5
16.4.2 |  | PINTURA ESMALTE FOSCO, DUAS DEMAOS, SOBRE SUPERFICIE METALICA, INCLUSO UMA DEMAO DE FUNDO ANTICORROSIVO. UTILIZACAO DE REVOLVER ( AR-COMPRIMIDO). | SINAPI | M2 | 412.24
16.5 | Pinturas em Estrutura Metálica- Arquibancada
16.5.1 |  | PINTURA ESMALTE FOSCO, DUAS DEMAOS, SOBRE SUPERFICIE METALICA, INCLUSO UMA DEMAO DE FUNDO ANTICORROSIVO. UTILIZACAO DE REVOLVER ( AR-COMPRIMIDO). | SINAPI | M2 | 314.81
16.6 | Pinturas em Estrutura Metálica- Corrimão
16.6.1 |  | PINTURA ESMALTE FOSCO, DUAS DEMAOS, SOBRE SUPERFICIE METALICA, INCLUSO UMA DEMAO DE FUNDO ANTICORROSIVO. UTILIZACAO DE REVOLVER ( AR-COMPRIMIDO). | SINAPI | M2 | 33.05
17 | PAISAGISMO
17.1 | Grama em Placa
17.1.1 |  | PLANTIO DE GRAMA ESMERALDA EM ROLO | SINAPI | M2 | 1199.49
17.2 | Arbusto Pequeno
17.2.1 |  | ARBUSTIVA-IXORA-IXORA COCCINEA (UN)- FORNECIMENTO E INSTALAÇÃO | SINAPI | UN | 112
17.2.2 |  | ARBUSTIVA-BUXINHO-BUXUS SEMPERVIRENS (UN)- FORNECIMENTO E INSTALAÇÃO | SINAPI | UN | 8
17.3 | Arvore Pequena
17.3.1 |  | ARBUSTIVA-PALMEIRA IMPERIAL-RAPHIS EXCELSA (UN)-FORNECIMENTO E INSTALAÇÃO | SINAPI | UN | 12
17.3.2 |  | PALMEIRA ARECA BAMBU-DYPSIS LUTECENS (UN) | SINAPI | UN | 4
17.3.3 |  | ARBOREA MEDIO PORTE-BAUANIA-BAUHINIA VARIEGATA (UN)- FORNECIMENTO E INSTALAÇÃO | SINAPI | UN | 22
17.3.4 |  | MUDA DE ARVORE ORNAMENTAL, OITI/AROEIRA SALSA/ANGICO/IPE/JACARANDA OUEQUIVALENTE DA REGIAO, H= *1* M (UN)- FORNECIMENTO E INSTALAÇÃO | SINAPI | UN | 2
17.3.5 |  | PAU BRASIL-ARBOREA MEDIO PORTE-CAESALPINIA ECHINATTA (UN) | SINAPI | UN | 2
18 | DIVERSOS
18.1 | Alambrado Desmontável
18.1.1 |  | TELA DE NYLON e=3mm RETICULADA DE 5x5cm (M2) | SINAPI | M² | 2368
18.2 | Arquibancada Fixa
18.2.1 |  | ALVENARIA DE VEDAÇÃO DE BLOCOS CERÂMICOS FURADOS NA HORIZONTAL DE 9X19X19CM (ESPESSURA 9CM) DE PAREDES COM ÁREA LÍQUIDA MAIOR OU IGUAL A 6M² SEM VÃOS E ARGAMASSA DE ASSENTAMENTO COM PREPARO EM BETONEIRA. AF_06/2014 | SINAPI | M2 | 23.04
18.2.2 |  | ATERRO MANUAL DE VALAS COM SOLO ARGILO-ARENOSO E COMPACTAÇÃO MECANIZADA. AF_05/2016 | SINAPI | M3 | 112.9
18.2.3 |  | FORMA TABUA P/ CONCRETO EM FUNDACAO C/ REAPROVEITAMENTO 10 X. | SINAPI | M2 | 70.56
18.2.4 |  | ARMAÇÃO DE PILAR OU VIGA DE UMA ESTRUTURA CONVENCIONAL DE CONCRETO ARMADO EM UMA EDIFICAÇÃO TÉRREA OU SOBRADO UTILIZANDO AÇO CA-50 DE 8,0 MM - MONTAGEM. AF_12/2015 | SINAPI | KG | 836.12
18.2.5 |  | CONCRETO FCK = 25MPA, TRAÇO 1:2,3:2,7 (CIMENTO/ AREIA MÉDIA/ BRITA 1) - PREPARO MECÂNICO COM BETONEIRA 400 L. AF_07/2016 | SINAPI | M3 | 21.16
18.3 | Arquibancada Desmontável
18.3.1 |  | ESTRUTURA METALICA EM TESOURAS OU TRELICAS, VAO LIVRE DE 12M, FORNECIMENTO E MONTAGEM, NAO SENDO CONSIDERADOS OS SERVICOS GERAIS EM ALVENARIA E CONCRETO E A PINTURA DE ACABAMENTO | SINAPI | M2 | 264.69
18.3.2 |  | CHAPA ACO XADREZ 1/8" (28kg/m2), DOBRADO (KG)-FORNECIMENTO E INSTALAÇÃO | SINAPI | M² | 177.12
18.4 | Equipamentos Esportivo
18.4.1 |  | CONJUNTO PARA BASQUETE COM TORRE EM TUBO DE AÇO GALVANIZADO 3",COMPENSADO NAVAL DE *1,80 X 1,20* M, COM ARO DEMETAL E REDE (SEM SUPORTE DE FIXACAO) | SINAPI | UN | 3
18.4.2 |  | CONJUNTO PARA FUTSAL COM TRAVES OFICIAIS DE 3,00 X 2,00 M EM TUBO DE ACO GALVANIZADO 3" COM REQUADRO EM TUBO DE 1", PINTURA EM PRIMER COM TINTA ESMALTE SINTETICO E REDES DE POLIETILENO FIO 4 MM | SINAPI | UN | 2
18.4.3 |  | CONJUNTO PARA QUADRA DE VOLEI COM POSTES EM TUBO DE ACO GALVANIZADO 3", H =*255* CM, PINTURA EM TINTA ESMALTE SINTETICO, REDE DE NYLON COM 2 MM, MALHA 10 X10 CM E ANTENAS OFICIAIS EM FIBRA DE VIDRO | SINAPI | UN | 4
18.5 | Quadra Pista de Salto em Distância
18.5.1 |  | ESCAVACAO MECANICA, A CEU ABERTO, EM MATERIAL DE 1A CATEGORIA, COM ESCAVADEIRA HIDRAULICA, CAPACIDADE DE 0,78 M3 | SINAPI | M3 | 59.25
18.5.2 |  | TUBO DE PVC PARA REDE COLETORA DE ESGOTO DE PAREDE MACIÇA, DN 150 MM, JUNTA ELÁSTICA, INSTALADO EM LOCAL COM NÍVEL BAIXO DE INTERFERÊNCIAS - FORNECIMENTO E ASSENTAMENTO. AF_06/2015 | SINAPI | M | 109.4
18.5.3 |  | CAMADA DRENANTE COM BRITA NUM 2 | SINAPI | M3 | 27.5
18.5.4 |  | PEDRA ZERO/PEDRISCO (M3)- FORNECIMENTO E INSTALAÇÃO | SINAPI | M³ | 7.75
18.5.5 |  | AREIA GROSSA LAVADA (M3)- FORNECIMENTO E INSTALAÇÃO | SINAPI | M³ | 27.5
18.5.6 |  | AREIA FINA LAVADA (M3)- FORNECIMENTO E INSTALAÇÃO | SINAPI | M³ | 12
18.5.7 |  | CAIXA DE INSPEÇÃO EM ALVENARIA DE TIJOLO MACIÇO 60X60X60CM, REVESTIDA INTERNAMENTO COM BARRA LISA (CIMENTO E AREIA, TRAÇO 1:4) E=2,0CM, COM TAMPA PRÉ-MOLDADA DE CONCRETO E FUNDO DE CONCRETO 15MPA TIPO C - ESCAVAÇÃO E CONFECÇÃO | SINAPI | UN | 1
18.6 | Quadra de Volei
18.6.1 |  | ESCAVACAO MECANICA, A CEU ABERTO, EM MATERIAL DE 1A CATEGORIA, COM ESCAVADEIRA HIDRAULICA, CAPACIDADE DE 0,78 M3 | SINAPI | M3 | 194.4
18.6.2 |  | TUBO DE PVC PARA REDE COLETORA DE ESGOTO DE PAREDE MACIÇA, DN 150 MM, JUNTA ELÁSTICA, INSTALADO EM LOCAL COM NÍVEL BAIXO DE INTERFERÊNCIAS - FORNECIMENTO E ASSENTAMENTO. AF_06/2015 | SINAPI | M | 176.19
18.6.3 |  | CAMADA DRENANTE COM BRITA NUM 2 | SINAPI | M3 | 32.4
18.6.4 |  | AREIA GROSSA LAVADA (M3)- FORNECIMENTO E INSTALAÇÃO | SINAPI | M³ | 64.8
18.6.5 |  | AREIA FINA LAVADA (M3)=-FORNECIMENTO E INSTALAÇÃO | SINAPI | M³ | 64.8
18.6.6 |  | CAIXA DE INSPEÇÃO EM ALVENARIA DE TIJOLO MACIÇO 60X60X60CM, REVESTIDA INTERNAMENTO COM BARRA LISA (CIMENTO E AREIA, TRAÇO 1:4) E=2,0CM, COM TAMPA PRÉ-MOLDADA DE CONCRETO E FUNDO DE CONCRETO 15MPA TIPO C - ESCAVAÇÃO E CONFECÇÃO | SINAPI | UN | 1
18.7 | Corrimão em Estrutura Metálica
18.7.1 |  | CORRIMAO EM TUBO ACO GALVANIZADO 1 1/4" | SINAPI | M | 29.51
18.8 | Serviços Finais
18.8.1 |  | LIMPEZA FINAL DA OBRA | SINAPI | M2 | 5956
18.8.2 |  | ELABORAÇÃO DE PROJETO AS BUILT | SINAPI | M² | 5956
VALOR ORÇAMENTO:
VALOR BDI TOTAL:
VALOR TOTAL:

## CUSTO DIRETO
ITEM | CÓDIGO | DESCRIÇÃO | FONTE | UNIDADE | QTD | CUSTO DIRETO (R$) |  |  |  | PREÇO UNITÁRIO (R$) | PREÇO TOTAL (R$)
[6 empty] | MÃO DE OBRA | MATERIAL | EQUIPAMENTO | OUTROS
1 | SERVIÇOS PRELIMINARES
1.1 | Administração e Controle
1.1.1 |  | ENGENHEIRO CIVIL DE OBRA PLENO COM ENCARGOS COMPLEMENTARES | SINAPI | H | 1440
1.1.2 |  | ENGENHEIRO ELETRICISTA COM ENCARGOS COMPLEMENTARES | SINAPI | H | 1440
1.1.3 |  | MESTRE DE OBRAS (MENSALISTA) | SINAPI | MES | 12
1.1.4 |  | ENCARREGADO GERAL DE OBRAS COM ENCARGOS COMPLEMENTARES | SINAPI | MES | 12
1.1.5 |  | TÉCNICO EM SEGURANÇA DO TRABALHO | SINAPI | MÊS | 12
1.1.7 |  | PCMAT - PROGRAMA DE CONDIÇÕES E MEIO AMBIENTE DO TRABALHO NA INDÚSTRIA DA CONSTRUÇÃO | SINAPI | UNID | 1
1.1.8 |  | PCMSO - PROGRAMA DE CONTROLE MÉDICO E MEIO AMBIENTE DO TRABALHO NA INDÚSTRIA DA CONSTRUÇÃO | SINAPI | UNID | 1
1.1.9 |  | TAXAS E EMOLUMENTOS | SEMFAZ | TAXA | 1
1.1.6 |  | APONTADOR OU APROPRIADOR COM ENCARGOS COMPLEMENTARES | SINAPI | MES | 12
1.2 | Canteiro de Obra e Requisitos Gerais
1.2.1 |  | PLACA DE OBRA EM CHAPA DE ACO GALVANIZADO | SINAPI | M2 | 6
1.2.2 |  | TAPUME DE CHAPA DE AÇO TRAPEZOIDAL ZINCADO, E: 0,5MM, H=2,20M | SINAPI | M | 695.49
1.2.3 |  | EXECUÇÃO DE ESCRITÓRIO EM CANTEIRO DE OBRA EM CHAPA DE MADEIRA COMPENSADA, NÃO INCLUSO MOBILIÁRIO E EQUIPAMENTOS. AF_02/2016 | SINAPI | M2 | 81.7
1.2.4 |  | EXECUÇÃO DE CENTRAL DE ARMADURA EM CANTEIRO DE OBRA, NÃO INCLUSO MOBILIÁRIO E EQUIPAMENTOS. AF_04/2016 | SINAPI | M2 | 20
1.2.5 |  | EXECUÇÃO DE CENTRAL DE FÔRMAS, PRODUÇÃO DE ARGAMASSA OU CONCRETO EM CANTEIRO DE OBRA, NÃO INCLUSO MOBILIÁRIO E EQUIPAMENTOS. AF_04/2016 | SINAPI | M2 | 21
1.2.6 |  | EXECUÇÃO DE REFEITÓRIO EM CANTEIRO DE OBRA EM CHAPA DE MADEIRA COMPENSADA, NÃO INCLUSO MOBILIÁRIO E EQUIPAMENTOS. AF_02/2016 | SINAPI | M2 | 30
1.2.7 |  | EXECUÇÃO DE SANITÁRIO E VESTIÁRIO EM CANTEIRO DE OBRA EM CHAPA DE MADEIRA COMPENSADA, NÃO INCLUSO MOBILIÁRIO. AF_02/2016 | SINAPI | M2 | 35
1.2.8 |  | LOCACAO DE ANDAIME METALICO TUBULAR TIPO TORRE | SINAPI | M/MES | 768
1.2.9 |  | LOCACAO MENSAL DE ANDAIME METALICO TIPO FACHADEIRO, INCLUSIVE MONTAGEM | SINAPI | M2 | 960
1.2.10 |  | GUINCHO DE COLUNA (LOCAÇÃO MENSAL) (ADAPTADO A NR 18 COM SUPORTES, ESTAIMENTO, GANCHOS) | SINAPI | MÊS | 8
1.2.11 |  | ENTRADA PROVISORIA DE ENERGIA ELETRICA AEREA TRIFASICA 40A EM POSTE MADEIRA | SINAPI | UN | 1
1.2.12 |  | LOCACAO CONVENCIONAL DE OBRA, ATRAVÉS DE GABARITO DE TABUAS CORRIDAS PONTALETADAS A CADA 1,50M, SEM REAPROVEITAMENTO | SINAPI | M2 | 5956
1.2.13 |  | LEVANTAMENTO TOPOGRÁFICO | SINAPI | M² | 5956
1.2.14 |  | SERVIÇO DE SONDAGEM | SINAPI | UNID | 1
1.2.15 |  | ESCADA DE MADEIRA COM PATAMAR-LARGURA 1,2 m (M) | SINAPI | M | 15
1.3 | Raspagem e Destocamento
1.3.1 |  | PODA DE ARVORES, COM LIMPEZA DE GALHOS SECOS E RETIRADA DE PARASITAS, INCLUINDO REMOCAO DE ENTULHO | SINAPI | UN | 33
1.3.2 |  | DESMATAMENTO E LIMPEZA MECANIZADA DE TERRENO COM ARVORES ATE Ø 15CM, UTILIZANDO TRATOR DE ESTEIRAS | SINAPI | M2 | 5956
2 | MOVIMENTAÇÃO DE TERRA
2.1 | Fundações
2.1.1 |  | ESCAVACAO MECANICA DE VALA EM MATERIAL DE 2A. CATEGORIA ATE 2 M DE PROFUNDIDADE COM UTILIZACAO DE ESCAVADEIRA HIDRAULICA | SINAPI | M3 | 96.14
2.1.2 |  | ESCAVAÇÃO MANUAL DE VALAS. AF_03/2016 | SINAPI | M3 | 24.04
2.1.3 |  | REATERRO MANUAL DE VALAS COM COMPACTAÇÃO MECANIZADA. AF_04/2016 | SINAPI | M3 | 88.04
2.1.4 |  | ARGILA OU BARRO PARA ATERRO/REATERRO (COM TRANSPORTE ATE 10 KM) | SINAPI | M3 | 3063.55
2.1.5 |  | COMPACTACAO MECANICA C/ CONTROLE DO GC>=95% DO PN (AREAS) (C/MONIVELADORA 140 HP E ROLO COMPRESSOR VIBRATORIO 80 HP) | SINAPI | M3 | 3063.55
2.1.6 |  | ESPALHAMENTO DE MATERIAL DE 1A CATEGORIA COM TRATOR DE ESTEIRA COM 153HP | SINAPI | M3 | 5960
3 | INFRAESTRUTURA
3.1 | Lastro/Sapata
3.1.1 |  | LASTRO DE CONCRETO MAGRO, APLICADO EM PISOS OU RADIERS, ESPESSURA DE 5 CM. AF_07_2016 | SINAPI | M2 | 8.4
3.1.2 |  | ARMAÇÃO DE PILAR OU VIGA DE UMA ESTRUTURA CONVENCIONAL DE CONCRETO ARMADO EM UMA EDIFICAÇÃO TÉRREA OU SOBRADO UTILIZANDO AÇO CA-50 DE 10,0 MM - MONTAGEM. AF_12/2015 | SINAPI | KG | 422.29
3.1.3 |  | ARMAÇÃO DE PILAR OU VIGA DE UMA ESTRUTURA CONVENCIONAL DE CONCRETO ARMADO EM UMA EDIFICAÇÃO TÉRREA OU SOBRADO UTILIZANDO AÇO CA-50 DE 12,5 MM - MONTAGEM. AF_12/2015 | SINAPI | KG | 1034.11
3.1.4 |  | ARMAÇÃO DE PILAR OU VIGA DE UMA ESTRUTURA CONVENCIONAL DE CONCRETO ARMADO EM UMA EDIFICAÇÃO TÉRREA OU SOBRADO UTILIZANDO AÇO CA-50 DE 16,0 MM - MONTAGEM. AF_12/2015 | SINAPI | KG | 61.9
3.1.5 |  | CONCRETO USINADO BOMBEAVEL, CLASSE DE RESISTENCIA 25 MPA, COM BRITA 1 E 2, SLUMP = 100 +/- 20 MM, INCLUI SERVICO DE TRANSPORTE, LANÇAMENTO, ADENSAMENTO E ACABAMENTO (NBR 8953) | SINAPI | M³ | 54
3.1.6 |  | LANCAMENTO/APLICACAO MANUAL DE CONCRETO EM FUNDACOES | SINAPI | M3 | 54
3.1.7 |  | ENSAIO DE RESISTENCIA A COMPRESSAO SIMPLES - CONCRETO | SINAPI | UN | 12
3.2 | Pilar de Arranque
3.2.1 |  | FORMA TABUA P/ CONCRETO EM FUNDACAO RADIER C/ REAPROVEITAMENTO 3X. | SINAPI | M2 | 122.15
3.2.2 |  | ARMAÇÃO DE PILAR OU VIGA DE UMA ESTRUTURA CONVENCIONAL DE CONCRETO ARMADO EM UMA EDIFICAÇÃO TÉRREA OU SOBRADO UTILIZANDO AÇO CA-50 DE 6,3 MM - MONTAGEM. AF_12/2015 | SINAPI | KG | 100.43
3.2.3 |  | ARMAÇÃO DE PILAR OU VIGA DE UMA ESTRUTURA CONVENCIONAL DE CONCRETO ARMADO EM UMA EDIFICAÇÃO TÉRREA OU SOBRADO UTILIZANDO AÇO CA-50 DE 12,5 MM - MONTAGEM. AF_12/2015 | SINAPI | KG | 860.31
3.2.4 |  | ARMAÇÃO DE PILAR OU VIGA DE UMA ESTRUTURA CONVENCIONAL DE CONCRETO ARMADO EM UMA EDIFICAÇÃO TÉRREA OU SOBRADO UTILIZANDO AÇO CA-50 DE 16,0 MM - MONTAGEM. AF_12/2015 | SINAPI | KG | 71.72
3.2.5 |  | CONCRETO USINADO BOMBEAVEL, CLASSE DE RESISTENCIA 25 MPA, COM BRITA 1 E 2, SLUMP = 100 +/- 20 MM, INCLUI SERVICO DE TRANSPORTE, LANÇAMENTO, ADENSAMENTO E ACABAMENTO (NBR 8953) | SINAPI | M³ | 14.19
3.2.6 |  | LANCAMENTO/APLICACAO MANUAL DE CONCRETO EM FUNDACOES | SINAPI | M3 | 14.19
3.3 | Viga Baldrame
3.3.1 |  | APILOAMENTO DE FUNDO DE VALA COM COMPACTADOR MECANIZADO | SINAPI | M² | 62.45
3.3.2 |  | LASTRO - FORNECIMENTO E ASSENTAMENTO DE BRITA 2-DRENOS E FILTROS MM | SINAPI | M3 | 3.22
3.3.3 |  | FORMA TABUA P/ CONCRETO EM FUNDACAO RADIER C/ REAPROVEITAMENTO 3X. | SINAPI | M2 | 312.25
3.3.4 |  | ARMAÇÃO DE PILAR OU VIGA DE UMA ESTRUTURA CONVENCIONAL DE CONCRETO ARMADO EM UMA EDIFICAÇÃO TÉRREA OU SOBRADO UTILIZANDO AÇO CA-60 DE 5,0 MM - MONTAGEM. AF_12/2015 | SINAPI | KG | 291.7
3.3.5 |  | ARMAÇÃO DE PILAR OU VIGA DE UMA ESTRUTURA CONVENCIONAL DE CONCRETO ARMADO EM UMA EDIFICAÇÃO TÉRREA OU SOBRADO UTILIZANDO AÇO CA-50 DE 10,0 MM - MONTAGEM. AF_12/2015 | SINAPI | KG | 1052.91
3.3.6 |  | ARMAÇÃO DE PILAR OU VIGA DE UMA ESTRUTURA CONVENCIONAL DE CONCRETO ARMADO EM UMA EDIFICAÇÃO TÉRREA OU SOBRADO UTILIZANDO AÇO CA-50 DE 12,5 MM - MONTAGEM. AF_12/2015 | SINAPI | KG | 81.33
3.3.7 |  | ARMAÇÃO DE PILAR OU VIGA DE UMA ESTRUTURA CONVENCIONAL DE CONCRETO ARMADO EM UMA EDIFICAÇÃO TÉRREA OU SOBRADO UTILIZANDO AÇO CA-50 DE 16,0 MM - MONTAGEM. AF_12/2015 | SINAPI | KG | 15.15
3.3.8 |  | CONCRETO USINADO BOMBEAVEL, CLASSE DE RESISTENCIA 25 MPA, COM BRITA 1 E 2, SLUMP = 100 +/- 20 MM, INCLUI SERVICO DE TRANSPORTE, LANÇAMENTO, ADENSAMENTO E ACABAMENTO (NBR 8953) | SINAPI | M³ | 35.82
3.3.9 |  | ENSAIO DE RESISTENCIA A COMPRESSAO SIMPLES - CONCRETO | SINAPI | UN | 12
3.3.10 |  | LANCAMENTO/APLICACAO MANUAL DE CONCRETO EM FUNDACOES | SINAPI | M3 | 35.82
4 | SUPERESTRUTURA
4.1 | PILAR
4.1.1 |  | MONTAGEM E DESMONTAGEM DE FÔRMA DE PILARES RETANGULARES E ESTRUTURAS SIMILARES COM ÁREA MÉDIA DAS SEÇÕES MAIOR QUE 0,25 M², PÉ-DIREITO DUPLO, EM CHAPA DE MADEIRA COMPENSADA RESINADA, 4 UTILIZAÇÕES. AF_12/2015 | SINAPI | M2 | 1112.7
4.1.2 |  | ARMAÇÃO DE PILAR OU VIGA DE UMA ESTRUTURA CONVENCIONAL DE CONCRETO ARMADO EM UMA EDIFICAÇÃO TÉRREA OU SOBRADO UTILIZANDO AÇO CA-50 DE 6,3 MM - MONTAGEM. AF_12/2015 | SINAPI | KG | 2299.6
4.1.3 |  | ARMAÇÃO DE PILAR OU VIGA DE UMA ESTRUTURA CONVENCIONAL DE CONCRETO ARMADO EM UMA EDIFICAÇÃO TÉRREA OU SOBRADO UTILIZANDO AÇO CA-50 DE 12,5 MM - MONTAGEM. AF_12/2015 | SINAPI | KG | 3121.6
4.1.4 |  | ARMAÇÃO DE PILAR OU VIGA DE UMA ESTRUTURA CONVENCIONAL DE CONCRETO ARMADO EM UMA EDIFICAÇÃO TÉRREA OU SOBRADO UTILIZANDO AÇO CA-50 DE 16,0 MM - MONTAGEM. AF_12/2015 | SINAPI | KG | 927.1
4.1.5 |  | CONCRETO USINADO BOMBEAVEL, CLASSE DE RESISTENCIA 25 MPA, COM BRITA 1 E 2, SLUMP = 100 +/- 20 MM, INCLUI SERVICO DE TRANSPORTE, LANÇAMENTO, ADENSAMENTO E ACABAMENTO (NBR 8953) | SINAPI | M³ | 154.28
4.1.6 |  | LANCAMENTO/APLICACAO MANUAL DE CONCRETO EM FUNDACOES | SINAPI | M3 | 154.28
4.1.7 |  | ENSAIO DE RESISTENCIA A COMPRESSAO SIMPLES - CONCRETO | SINAPI | UN | 24
4.2 | Contra Verga
4.2.1 |  | MONTAGEM E DESMONTAGEM DE FÔRMA DE PILARES RETANGULARES E ESTRUTURAS SIMILARES COM ÁREA MÉDIA DAS SEÇÕES MAIOR QUE 0,25 M², PÉ-DIREITO DUPLO, EM CHAPA DE MADEIRA COMPENSADA RESINADA, 4 UTILIZAÇÕES. AF_12/2015 | SINAPI | M2 | 20.4
4.2.2 |  | ARMAÇÃO DE PILAR OU VIGA DE UMA ESTRUTURA CONVENCIONAL DE CONCRETO ARMADO EM UMA EDIFICAÇÃO TÉRREA OU SOBRADO UTILIZANDO AÇO CA-60 DE 5,0 MM - MONTAGEM. AF_12/2015 | SINAPI | KG | 52.92
4.2.3 |  | ARMAÇÃO DE PILAR OU VIGA DE UMA ESTRUTURA CONVENCIONAL DE CONCRETO ARMADO EM UMA EDIFICAÇÃO TÉRREA OU SOBRADO UTILIZANDO AÇO CA-50 DE 8,0 MM - MONTAGEM. AF_12/2015 | SINAPI | KG | 107.44
4.2.4 |  | CONCRETO FCK = 25MPA, TRAÇO 1:2,3:2,7 (CIMENTO/ AREIA MÉDIA/ BRITA 1) - PREPARO MECÂNICO COM BETONEIRA 600 L. AF_07/2016 | SINAPI | M3 | 3.07
4.2.5 |  | LANCAMENTO/APLICACAO MANUAL DE CONCRETO EM FUNDACOES | SINAPI | M3 | 3.07
4.3 | Verga
4.3.1 |  | MONTAGEM E DESMONTAGEM DE FÔRMA DE PILARES RETANGULARES E ESTRUTURAS SIMILARES COM ÁREA MÉDIA DAS SEÇÕES MAIOR QUE 0,25 M², PÉ-DIREITO DUPLO, EM CHAPA DE MADEIRA COMPENSADA RESINADA, 4 UTILIZAÇÕES. AF_12/2015 | SINAPI | M2 | 25.07
4.3.2 |  | ARMAÇÃO DE PILAR OU VIGA DE UMA ESTRUTURA CONVENCIONAL DE CONCRETO ARMADO EM UMA EDIFICAÇÃO TÉRREA OU SOBRADO UTILIZANDO AÇO CA-60 DE 5,0 MM - MONTAGEM. AF_12/2015 | SINAPI | KG | 65.27
4.3.3 |  | ARMAÇÃO DE PILAR OU VIGA DE UMA ESTRUTURA CONVENCIONAL DE CONCRETO ARMADO EM UMA EDIFICAÇÃO TÉRREA OU SOBRADO UTILIZANDO AÇO CA-50 DE 8,0 MM - MONTAGEM. AF_12/2015 | SINAPI | KG | 132
4.3.4 |  | CONCRETO FCK = 25MPA, TRAÇO 1:2,3:2,7 (CIMENTO/ AREIA MÉDIA/ BRITA 1) - PREPARO MECÂNICO COM BETONEIRA 600 L. AF_07/2016 | SINAPI | M3 | 3.78
4.3.5 |  | LANCAMENTO/APLICACAO MANUAL DE CONCRETO EM FUNDACOES | SINAPI | M3 | 3.07
4.4 | Viga
4.4.1 |  | CIMBRAMENTO DE MADEIRA | SINAPI | M³ | 112
4.4.2 |  | MONTAGEM E DESMONTAGEM DE FÔRMA DE VIGA, ESCORAMENTO METÁLICO, PÉ-DIREITO DUPLO, EM CHAPA DE MADEIRA RESINADA, 4 UTILIZAÇÕES. AF_12/2015 | SINAPI | M2 | 457.28
4.4.3 |  | ARMAÇÃO DE PILAR OU VIGA DE UMA ESTRUTURA CONVENCIONAL DE CONCRETO ARMADO EM UMA EDIFICAÇÃO TÉRREA OU SOBRADO UTILIZANDO AÇO CA-60 DE 5,0 MM - MONTAGEM. AF_12/2015 | SINAPI | KG | 508.53
4.4.4 |  | ARMAÇÃO DE PILAR OU VIGA DE UMA ESTRUTURA CONVENCIONAL DE CONCRETO ARMADO EM UMA EDIFICAÇÃO TÉRREA OU SOBRADO UTILIZANDO AÇO CA-50 DE 10,0 MM - MONTAGEM. AF_12/2015 | SINAPI | KG | 1531.86
4.4.5 |  | ARMAÇÃO DE PILAR OU VIGA DE UMA ESTRUTURA CONVENCIONAL DE CONCRETO ARMADO EM UMA EDIFICAÇÃO TÉRREA OU SOBRADO UTILIZANDO AÇO CA-50 DE 12,5 MM - MONTAGEM. AF_12/2015 | SINAPI | KG | 389.51
4.4.6 |  | ARMAÇÃO DE PILAR OU VIGA DE UMA ESTRUTURA CONVENCIONAL DE CONCRETO ARMADO EM UMA EDIFICAÇÃO TÉRREA OU SOBRADO UTILIZANDO AÇO CA-50 DE 16,0 MM - MONTAGEM. AF_12/2015 | SINAPI | KG | 302.94
4.4.7 |  | ARMAÇÃO DE PILAR OU VIGA DE UMA ESTRUTURA CONVENCIONAL DE CONCRETO ARMADO EM UMA EDIFICAÇÃO TÉRREA OU SOBRADO UTILIZANDO AÇO CA-50 DE 20,0 MM - MONTAGEM. AF_12/2015 | SINAPI | KG | 84.37
4.4.8 |  | CONCRETO USINADO BOMBEAVEL, CLASSE DE RESISTENCIA 25 MPA, COM BRITA 1 E 2, SLUMP = 100 +/- 20 MM, INCLUI SERVICO DE TRANSPORTE, LANÇAMENTO, ADENSAMENTO E ACABAMENTO (NBR 8953) | SINAPI | M³ | 37.46
4.4.9 |  | LANCAMENTO/APLICACAO MANUAL DE CONCRETO EM FUNDACOES | SINAPI | M3 | 37.46
4.4.10 |  | ENSAIO DE RESISTENCIA A COMPRESSAO SIMPLES - CONCRETO | SINAPI | UN | 12
4.5 | Laje Pré Moldada
4.5.1 |  | ESCORAMENTO DE LAJE PRÉ MOLDADA-FORNECIMENTO E INSTALAÇÃO | SINAPI | M² | 380.49
4.5.2 |  | LAJE PRE-MOLDADA TRELICADA (LAJOTAS + VIGOTAS) PARA FORRO, UNIDIRECIONAL, SOBRECARGA DE 100 KG/M2, VAO ATE 6,00 M-FORNECIMENTO E INSTALAÇÃO | SINAPI | M² | 380.49
4.5.3 |  | ARMAÇÃO DE PILAR OU VIGA DE UMA ESTRUTURA CONVENCIONAL DE CONCRETO ARMADO EM UMA EDIFICAÇÃO TÉRREA OU SOBRADO UTILIZANDO AÇO CA-50 DE 6,3 MM - MONTAGEM. AF_12/2015 | SINAPI | KG | 152.4
4.5.4 |  | ARMAÇÃO DE PILAR OU VIGA DE UMA ESTRUTURA CONVENCIONAL DE CONCRETO ARMADO EM UMA EDIFICAÇÃO TÉRREA OU SOBRADO UTILIZANDO AÇO CA-50 DE 8,0 MM - MONTAGEM. AF_12/2015 | SINAPI | KG | 42.67
4.5.5 |  | ARMAÇÃO DE PILAR OU VIGA DE UMA ESTRUTURA CONVENCIONAL DE CONCRETO ARMADO EM UMA EDIFICAÇÃO TÉRREA OU SOBRADO UTILIZANDO AÇO CA-50 DE 10,0 MM - MONTAGEM. AF_12/2015 | SINAPI | KG | 1282.56
4.5.6 |  | CONCRETO USINADO BOMBEAVEL, CLASSE DE RESISTENCIA 25 MPA, COM BRITA 1 E 2, SLUMP = 100 +/- 20 MM, INCLUI SERVICO DE TRANSPORTE, LANÇAMENTO, ADENSAMENTO E ACABAMENTO (NBR 8953) | SINAPI | M³ | 19.02
4.5.7 |  | LANCAMENTO/APLICACAO MANUAL DE CONCRETO EM FUNDACOES | SINAPI | M3 | 19.02
4.5.8 |  | ENSAIO DE RESISTENCIA A COMPRESSAO SIMPLES - CONCRETO | SINAPI | UN | 12
5 | PAREDES E VEDAÇÕES
5.1 | Alvenaria
5.1.1 |  | ALVENARIA DE VEDAÇÃO DE BLOCOS CERÂMICOS FURADOS NA HORIZONTAL DE 9X19X19CM (ESPESSURA 9CM) DE PAREDES COM ÁREA LÍQUIDA MAIOR OU IGUAL A 6M² SEM VÃOS E ARGAMASSA DE ASSENTAMENTO COM PREPARO EM BETONEIRA. AF_06/2014 | SINAPI | M2 | 1402.47
5.2 | Elemento Vazado
5.2.1 |  | COBOGO DE CONCRETO (ELEMENTO VAZADO), 7X50X50CM, ASSENTADO COM ARGAMASSA TRACO 1:4 (CIMENTO E AREIA) | SINAPI | M2 | 703.51
5.3 | Granito
5.3.1 |  | DIVISORIA EM GRANITO, COM DUAS FACES POLIDAS, TIPO ANDORINHA/ QUARTZ/ CASTELO/CORUMBA OU OUTROS EQUIVALENTES DA REGIAO, E= *3,0* CM (M2) | SINAPI | M² | 59.91
6 | COBERTURA
6.1 | Estrutura
6.1.1 |  | GUINDASTE HIDRÁULICO AUTOPROPELIDO, COM LANÇA TELESCÓPICA 40 M, CAPACIDADE MÁXIMA 60 T, POTÊNCIA 260 KW - MATERIAIS NA OPERAÇÃO. AF_03/2016 | SINAPI | H | 240
6.1.2 |  | ESTRUTURA METALICA EM TRELICAS, VAO LIVRE DE 30M, FORNECIMENTO E MONTAGEM, NAO SENDO CONSIDERADOS OS FECHAMENTOS METALICOS, AS COLUNAS, OS SERVICOS GERAIS EM ALVENARIA E CONCRETO, AS TELHAS DE COBERTURA E A PINTURA DE ACABAMENTO | SINAPI | M2 | 134.96
6.1.3 |  | ESTRUTURA METALICA EM TESOURAS, VAO LIVRE DE 30M, FORNECIMENTO E MONTAGEM, NAO SENDO CONSIDERADOS OS FECHAMENTOS METALICOS, AS COLUNAS, OS SERVICOS GERAIS EM ALVENARIA E CONCRETO, AS TELHAS DE COBERTURA E A PINTURA DE ACABAMENTO | SINAPI | M2 | 3012.5
6.2 | Telhamento
6.2.1 |  | TELHAMENTO COM TELHA DE ACO ZINCADO TRAPEZOIDAL AUTOPORTANTE, A = 259 MM, E = 0,95 MM, SEM PINTURA (M2)-FORNECIMENTO E INSTALAÇÃO | SINAPI | M² | 3012.5
6.3 | Acabamento Metálico
6.3.1 |  | ABAS EXTERNAS DE TELHADO EM CHAPA METÁLICA SOB ESTRUTURA DE AÇO | SINAPI | M² | 412.24
7 | IMPERMEABILIZAÇÃO
7.1 | Viga Baldrame
7.1.1 |  | IMPERMEABILIZACAO DE SUPERFICIE COM MANTA ASFALTICA (COM POLIMEROS TIPO APP), E=3 MM | SINAPI | M2 | 115.71
7.2 | Laje
7.2.1 |  | IMPERMEABILIZACAO DE SUPERFICIE COM MANTA ASFALTICA (COM POLIMEROS TIPO APP), E=3 MM | SINAPI | M2 | 382.71
7.3 | Reservatório
7.3.1 |  | IMPERMEABILIZAÇÃO DE RESERVATÓRIO - FORNECIMENTO E INSTALAÇÃO | SINAPI | M² | 31
8 | REVESTIMENTO DE PAREDE E FORRO
8.1 | Base
8.1.1 |  | CHAPISCO APLICADO EM ALVENARIAS E ESTRUTURAS DE CONCRETO INTERNAS, COMCOLHER DE PEDREIRO. ARGAMASSA TRAÇO 1:3 COM PREPARO MANUAL. AF_06/2014 | SINAPI | M2 | 3155.14
8.1.2 |  | EMBOÇO, PARA RECEBIMENTO DE CERÂMICA, EM ARGAMASSA TRAÇO 1:2:8, PREPARO MECÂNICO COM BETONEIRA 400L, APLICADO MANUALMENTE EM FACES INTERNASDE PAREDES, PARA AMBIENTE COM ÁREA MAIOR QUE 10M2, ESPESSURA DE 20MM,COM EXECUÇÃO DE TALISCAS. AF_06/2014 | SINAPI | M2 | 692.1
8.2 | Acabamento
8.2.1 |  | MASSA ÚNICA, PARA RECEBIMENTO DE PINTURA, EM ARGAMASSA TRAÇO 1:2:8, PREPARO MECÂNICO COM BETONEIRA 400L, APLICADA MANUALMENTE EM FACES INTERNAS DE PAREDES, ESPESSURA DE 20MM, COM EXECUÇÃO DE TALISCAS. AF_06/2014 | SINAPI | M2 | 2112.84
8.2.2 |  | REVESTIMENTO CERÂMICO PARA PAREDES INTERNAS COM PLACAS TIPO ESMALTADA EXTRA DE DIMENSÕES 20X20 CM APLICADAS EM AMBIENTES DE ÁREA MAIOR QUE 5 M² A MEIA ALTURA DAS PAREDES. AF_06/2014 | SINAPI | M2 | 649.45
8.2.3 |  | PASTILHA JATOBA 5,0x5,0cm VERDE COLADO S/ EMBOCO REVEST.BOX | SINAPI | M² | 42.65
9 | PISO
9.1 | Base
9.1.1 |  | LASTRO DE BRITA COM E= 05 CM, APILOADO MECANICAMENTE | SINAPI | M3 | 17.51
9.1.2 |  | LASTRO DE BRITA COM E= 10 CM, APILOADO MECANICAMENTE | SINAPI | M3 | 253.17
9.1.3 |  | EXECUÇÃO DE PISO DE CONCRETO ARMADO COM CONCRETO MOLDADO IN LOCO, FEITO EM OBRA, ACABAMENTO CONVENCIONAL, ESPESSURA 6 CM, ARMADO. AF_07/2016 | SINAPI | M2 | 350.2
9.1.4 |  | EXECUÇÃO DE PISO DE CONCRETO ARMADO COM CONCRETO USINADO, ACABAMENTO CONVENCIONAL, ESPESSURA 10 CM, ARMADO. AF_07/2016 | SINAPI | M2 | 2531.7
9.2 | Acabamento
9.2.1 |  | PISO INDUSTRIAL ALTA RESISTENCIA, ESPESSURA 12MM, INCLUSO JUNTAS DE DILATACAO PLASTICAS E POLIMENTO MECANIZADO | SINAPI | M2 | 2881.9
9.2.2 |  | RODAPE GRANILITE, EM ARGAMASSA TRACO 1:2:8 (CIMENTO, CAL E AREIA) ALTURA 8CM- FORNECIMENTO E INSTALAÇÃO | SINAPI | M | 327
9.2.3 |  | SOLEIRA DE MARMORE BRANCO, LARGURA 15CM, ESPESSURA 3CM, ASSENTADA SOBRE ARGAMASSA TRACO 1:4 (CIMENTO E AREIA) | SINAPI | M | 10.9
9.3 | Calçada de Passeio
9.3.1 |  | EXECUÇÃO DE PASSEIO (CALÇADA) OU PISO DE CONCRETO COM CONCRETO MOLDADO IN LOCO, USINADO, ACABAMENTO CONVENCIONAL, ESPESSURA 6 CM, ARMADO. AF_07/2016 | SINAPI | M2 | 799.51
9.4 | Piso Podotátil
9.4.1 |  | PISO PODOTATIL DE ALERTA E/OU DIRECIONAL, CONCRETO, 40 X 40 CM-FORNECIMENTO E INSTALAÇÃO | SINAPI | M² | 120.9
9.5 | Regularização de Piso Sobre Laje
9.5.1 |  | REGULARIZAÇÃO DE SUPERFICIE DE CONCRETO APARENTE | SINAPI | M2 | 382.71
10 | ESQUADRIAS
10.1 | Portas
10.1.1 |  | PORTA EM ALUMÍNIO DE ABRIR TIPO VENEZIANA (0,90 x 2,10 m) COM GUARNIÇÃO, FIXAÇÃO COM PARAFUSOS - FORNECIMENTO E INSTALAÇÃO. AF_08/2015 | SINAPI | M2 | 10
10.1.2 |  | PORTA EM ALUMÍNIO DE ABRIR TIPO VENEZIANA (1,60 x 2,10 m) COM GUARNIÇÃO, FIXAÇÃO COM PARAFUSOS - FORNECIMENTO E INSTALAÇÃO. AF_08/2015 | SINAPI | M2 | 12
10.1.3 |  | PORTA EM ALUMÍNIO DE ABRIR TIPO VENEZIANA (0,60 x 1,95) COM GUARNIÇÃO, FIXAÇÃO COM PARAFUSOS - FORNECIMENTO E INSTALAÇÃO. AF_08/2015 | SINAPI | M2 | 41
10.1.4 |  | PORTA EM ALUMÍNIO DE ABRIR TIPO VENEZIANA (0,80 x 1,95) COM GUARNIÇÃO, FIXAÇÃO COM PARAFUSOS - FORNECIMENTO E INSTALAÇÃO. AF_08/2015 | SINAPI | M2 | 6
10.2 | Janelas
10.2.1 |  | JANELA DE ALUMÍNIO MAXIM-AR, E=0,08MM DE 0,50X3,00M COM FERRAGENS E FECHADURA, FIXAÇÃO COM PARAFUSO SOBRE CONTRAMARCO (EXCLUSIVE CONTRAMARCO), COM VIDROS, PADRONIZADA. AF_07/2016 ( 1,50 M2 CADA ) | SINAPI | M2 | 23
10.2.2 |  | VIDRO TEMPERADO INCOLOR, ESPESSURA 8MM, (1,70 x 2,00 m) FORNECIMENTO E INSTALACAO, INCLUSIVE MASSA PARA VEDACAO | SINAPI | M2 | 7
10.2.3 |  | VIDRO TEMPERADO INCOLOR, ESPESSURA 8MM, (1,70 x 5,00 m) FORNECIMENTO E INSTALACAO, INCLUSIVE MASSA PARA VEDACAO | SINAPI | M2 | 9
11 | INSTALAÇÃO HIDRÁULICA
11.1 | Rasgos e enchimentos
11.1.1 |  | RASGO EM ALVENARIA PARA RAMAIS/ DISTRIBUIÇÃO COM DIAMETROS MENORES OU IGUAIS A 40 MM. AF_05/2015 | SINAPI | M | 149.4
11.1.2 |  | CHUMBAMENTO LINEAR EM ALVENARIA PARA RAMAIS/DISTRIBUIÇÃO COM DIÂMETROS MENORES OU IGUAIS A 40 MM. AF_05/2015 | SINAPI | M | 149.4
11.2 | Tubos
11.2.1 |  | TUBO, PVC, SOLDÁVEL, DN 25MM, INSTALADO EM PRUMADA DE ÁGUA - FORNECIMENTO E INSTALAÇÃO. AF_12/2014 | SINAPI | M | 210.74
11.2.2 |  | TUBO, PVC, SOLDÁVEL, DN 32MM, INSTALADO EM PRUMADA DE ÁGUA - FORNECIMENTO E INSTALAÇÃO. AF_12/2014 | SINAPI | M | 39.65
11.2.3 |  | TUBO, PVC, SOLDÁVEL, DN 50MM, INSTALADO EM PRUMADA DE ÁGUA - FORNECIMENTO E INSTALAÇÃO. AF_12/2014 | SINAPI | M | 15.55
11.2.4 |  | TUBO, PVC, SOLDÁVEL, DN 60MM, INSTALADO EM PRUMADA DE ÁGUA - FORNECIMENTO E INSTALAÇÃO. AF_12/2014 | SINAPI | M | 48.56
11.3 | Registros e Válvulas
11.3.1 |  | REGISTRO DE GAVETA BRUTO, LATÃO, ROSCÁVEL,25 MM , COM ACABAMENTO E CANOPLA CROMADOS, INSTALADO EM RESERVAÇÃO DE ÁGUA DE EDIFICAÇÃO QUE POSSUA RESERVATÓRIO DE FIBRA/FIBROCIMENTO FORNECIMENTO E INSTALAÇÃO. AF_06/2016 | SINAPI | UN | 1
11.3.2 |  | REGISTRO DE GAVETA BRUTO, LATÃO, ROSCÁVEL, 1?, INSTALADO EM RESERVAÇÃO DE ÁGUA DE EDIFICAÇÃO QUE POSSUA RESERVATÓRIO DE FIBRA/FIBROCIMENTO ? FORNECIMENTO E INSTALAÇÃO. AF_06/2016 | SINAPI | UN | 3
11.3.3 |  | REGISTRO DE GAVETA BRUTO, LATÃO, ROSCÁVEL, 2?, INSTALADO EM RESERVAÇÃO DE ÁGUA DE EDIFICAÇÃO QUE POSSUA RESERVATÓRIO DE FIBRA/FIBROCIMENTO ? FORNECIMENTO E INSTALAÇÃO. AF_06/2016 | SINAPI | UN | 3
11.3.4 |  | REGISTRO DE GAVETA BRUTO, LATÃO, ROSCÁVEL, 1 1/2, COM ACABAMENTO E CANOPLA CROMADOS, INSTALADO EM RESERVAÇÃO DE ÁGUA DE EDIFICAÇÃO QUE POSSUA RESERVATÓRIO DE FIBRA/FIBROCIMENTO FORNECIMENTO E INSTALAÇÃO. AF_06/2016 | SINAPI | UN | 4
11.3.5 |  | REGISTRO GAVETA COM ACABAMENTO E CANOPLA CROMADOS, SIMPLES, BITOLA-FORNECIMENTO E INSTALAÇÃO | SINAPI | UN | 12
11.3.6 |  | REGISTRO DE ESFERA, PVC, ROSCÁVEL, 3/4", FORNECIDO E INSTALADO EM RAMAL DE ÁGUA. AF_03/2015 | SINAPI | UN | 2
11.3.7 |  | REGISTRO DE ESFERA PVC, COM BORBOLETA, COM ROSCA EXTERNA, DE 3/4" (UN)- FORNECIMENTO E INSTALAÇÃO | SINAPI | UN | 1
11.3.8 |  | REGISTRO DE PRESSÃO BRUTO, LATÃO, ROSCÁVEL, 3/4", COM ACABAMENTO E CANOPLA CROMADOS. FORNECIDO E INSTALADO EM RAMAL DE ÁGUA. AF_12/2014 | SINAPI | UN | 12
11.3.9 |  | VALVULA DE DESCARGA METALICA, BASE 1 1/2 " E ACABAMENTO METALICO CROMADO (UN)-FORNECIMENTO E INSTALAÇÃO | SINAPI | UN | 4
11.4 | Conecções
11.4.1 |  | COLAR DE TOMADA EM POLIPROPILENO, PP, COM PARAFUSOS, PARA PEAD, 63 X 3/4" - LIGACAO PREDIAL DE AGUA (UN)-FORNECIMENTO E INSTALAÇÃO | SINAPI | UN | 1
11.4.2 |  | JOELHO 90 GRAUS COM BUCHA DE LATÃO, PVC, SOLDÁVEL, DN 25 MM, X 3/4 INSTALADO EM RESERVAÇÃO DE ÁGUA DE EDIFICAÇÃO QUE POSSUA RESERVATÓRIO DE FIBRA/FIBROCIMENTO FORNECIMENTO E INSTALAÇÃO. AF_06/2016 | SINAPI | UN | 3
11.4.3 |  | BOLSA DE LIGACAO EM PVC FLEXIVEL PARA VASO SANITARIO 1.1/2 " (40 MM) (UN)-FORMNECIMENTO E INSTALAÇÃO | SINAPI | UN | 24
11.4.4 |  | ENGATE / RABICHO FLEXIVEL INOX 1/2 " X 30 CM (UN)-FORNECIMENTO E INSTALAÇÃO | SINAPI | UN | 24
11.4.5 |  | ENGATE/RABICHO FLEXIVEL PLASTICO (PVC OU ABS) BRANCO 1/2 " X 30 CM (UN)-FORNECIMENTO E INSTALAÇÃO | SINAPI | UN | 20
11.4.6 |  | TUBO DE DESCARGA PVC, PARA LIGACAO CAIXA DE DESCARGA - EMBUTIR, 40 MM-FORNECIMENTO E INSTALAÇÃO | SINAPI | UN | 4
11.4.7 |  | JOELHO PVC, SOLDAVEL, COM BUCHA DE LATAO, 90 GRAUS, 25 MM X 1/2", PARA AGUA FRIA PREDIAL (UN)-FORNECIMENTO E INSTALAÇÃO | SINAPI | UN | 20
11.4.8 |  | ADAPTADOR PVC SOLDAVEL CURTO COM BOLSA E ROSCA, 25 MM X 3/4", PARA AGUA FRIA (UN)-FORNECIMENTO E INSTALAÇÃO | SINAPI | UN | 24
11.4.9 |  | JOELHO PVC, SOLDAVEL, COM BUCHA DE LATAO, 90 GRAUS, 25 MM X 1/2", PARA AGUA FRIA PREDIAL (UN)-FORNECIMENTO E INSTALAÇÃO | SINAPI | UN | 20
11.4.10 |  | ADAPTADOR COM FLANGE E ANEL DE VEDAÇÃO, PVC, SOLDÁVEL, DN 32 MM X 1 ,INSTALADO EM RESERVAÇÃO DE ÁGUA DE EDIFICAÇÃO QUE POSSUA RESERVATÓRIODE FIBRA/FIBROCIMENTO FORNECIMENTO E INSTALAÇÃO. AF_06/2016 | SINAPI | UN | 6
11.4.11 |  | ADAPTADOR CURTO COM BOLSA E ROSCA PARA REGISTRO, PVC, SOLDÁVEL, DN 60MM X 2 , INSTALADO EM RESERVAÇÃO DE ÁGUA DE EDIFICAÇÃO QUE POSSUA RESERVATÓRIO DE FIBRA/FIBROCIMENTO FORNECIMENTO E INSTALAÇÃO. AF_06/2016 | SINAPI | UN | 3
11.4.12 |  | ADAPTADOR COM FLANGE E ANEL DE VEDAÇÃO, PVC, SOLDÁVEL, DN 25 MM X 3/4, INSTALADO EM RESERVAÇÃO DE ÁGUA DE EDIFICAÇÃO QUE POSSUA RESERVATÓRIO DE FIBRA/FIBROCIMENTO FORNECIMENTO E INSTALAÇÃO. AF_06/2016 | SINAPI | UN | 24
11.4.13 |  | ADAPTADOR COM FLANGE E ANEL DE VEDAÇÃO, PVC, SOLDÁVEL, DN 32 MM X 1 ,INSTALADO EM RESERVAÇÃO DE ÁGUA DE EDIFICAÇÃO QUE POSSUA RESERVATÓRIODE FIBRA/FIBROCIMENTO FORNECIMENTO E INSTALAÇÃO. AF_06/2016 | SINAPI | UN | 8
11.4.14 |  | ADAPTADOR COM FLANGE E ANEL DE VEDAÇÃO, PVC, SOLDÁVEL, DN 50 MM X 1 1/2 , INSTALADO EM RESERVAÇÃO DE ÁGUA DE EDIFICAÇÃO QUE POSSUA RESERVATÓRIO DE FIBRA/FIBROCIMENTO FORNECIMENTO E INSTALAÇÃO. AF_06/2016 | SINAPI | UN | 12
11.4.15 |  | ADAPTADOR COM FLANGE E ANEL DE VEDAÇÃO, PVC, SOLDÁVEL, DN 60 MM X 2 ,INSTALADO EM RESERVAÇÃO DE ÁGUA DE EDIFICAÇÃO QUE POSSUA RESERVATÓRIODE FIBRA/FIBROCIMENTO FORNECIMENTO E INSTALAÇÃO. AF_06/2016 | SINAPI | UN | 6
11.4.16 |  | BUCHA DE REDUCAO DE PVC, SOLDAVEL, CURTA, COM 32 X 25 MM, PARA AGUA FRIA PREDIAL (UN)- FORNECIMENTO E INSTALAÇÃO | SINAPI | UN | 1
11.4.17 |  | BUCHA DE REDUCAO DE PVC, SOLDAVEL, LONGA, COM 60 X 25 MM, PARA AGUA FRIAPREDIAL (UN)FORNECIMENTO E INSTALAÇÃO | SINAPI | UN | 10
11.4.18 |  | BUCHA DE REDUÇÃO, CPVC, SOLDÁVEL, DN 60MM X 32MM, INSTALADO EM RAMAL DE DISTRIBUIÇÃO DE ÁGUA - FORNECIMENTO E INSTALAÇÃO. AF_12/2014 | SINAPI | UN | 4
11.4.19 |  | BUCHA DE REDUÇÃO, CPVC, SOLDÁVEL, DN 60MM X 50 MM, INSTALADO EM RAMAL DE DISTRIBUIÇÃO DE ÁGUA - FORNECIMENTO E INSTALAÇÃO. AF_12/2014 | SINAPI | UN | 4
11.4.20 |  | JOELHO 45 GRAUS, PVC, SOLDÁVEL, DN 32MM, INSTALADO EM PRUMADA DE ÁGUA - FORNECIMENTO E INSTALAÇÃO. AF_12/2014 | SINAPI | UN | 4
11.4.21 |  | JOELHO 45 GRAUS, PVC, SOLDÁVEL, DN 60MM, INSTALADO EM PRUMADA DE ÁGUA - FORNECIMENTO E INSTALAÇÃO. AF_12/2014 | SINAPI | UN | 14
11.4.22 |  | JOELHO 45 GRAUS, PVC, SOLDÁVEL, DN 25MM, INSTALADO EM DRENO DE AR-CONDICIONADO - FORNECIMENTO E INSTALAÇÃO. AF_12/2014 | SINAPI | UN | 18
11.4.23 |  | JOELHO 45 GRAUS, PVC, SOLDÁVEL, DN 32MM, INSTALADO EM PRUMADA DE ÁGUA - FORNECIMENTO E INSTALAÇÃO. AF_12/2014 | SINAPI | UN | 7
11.4.24 |  | JOELHO 45 GRAUS, PVC, SOLDÁVEL, DN 60MM, INSTALADO EM PRUMADA DE ÁGUA - FORNECIMENTO E INSTALAÇÃO. AF_12/2014 | SINAPI | UN | 6
11.4.25 |  | JOELHO DE REDUCAO, PVC SOLDAVEL, 90 GRAUS, 32 MM X 25 MM, PARA AGUA FRIAPREDIAL (UN)-FORNECIMENTO E INSTALAÇÃO | SINAPI | UN | 6
11.4.26 |  | TÊ PVC, SOLDÁVEL, DN 25, INSTALADO EM RESERVAÇÃO DE ÁGUA DE EDIFICAÇÃO QUE POSSUA RESERVATÓRIO DE FIBRA/FIBROCIMENTO FORNECIMENTO E INSTALAÇÃO. AF_06/2016 | SINAPI | UN | 16
11.4.27 |  | TÊ PVC, SOLDÁVEL, DN 32MM ,INSTALADO EM PRUMADA DE ÁGUA - FORNECIMENTO E INSTALAÇÃO. AF_12/2014 | SINAPI | UN | 6
11.4.28 |  | TÊ, PVC, SOLDÁVEL, DN 60 MM INSTALADO EM RESERVAÇÃO DE ÁGUA DE EDIFICAÇÃO QUE POSSUA RESERVATÓRIO DE FIBRA/FIBROCIMENTO FORNECIMENTO E INSTALAÇÃO. AF_06/2016 | SINAPI | UN | 17
11.4.29 |  | TÊ DE REDUÇÃO, PVC, SOLDÁVEL, DN 32 MM X 25 MM, INSTALADO EM RESERVAÇÃO DE ÁGUA DE EDIFICAÇÃO QUE POSSUA RESERVATÓRIO DE FIBRA/FIBROCIMENTOFORNECIMENTO E INSTALAÇÃO. AF_06/2016 | SINAPI | UN | 5
11.4.30 |  | JOELHO DE REDUCAO, PVC SOLDAVEL, 90 GRAUS, 25 MM X 20 MM, PARA AGUA FRIAPREDIAL (UN - FORNECIMENTO E INSTALAÇÃO | SINAPI | UN | 20
11.4.31 |  | TÊ DE REDUÇÃO, PVC, SOLDÁVEL, DN 25MM X 20MM, INSTALADO EM PRUMADA DE ÁGUA - FORNECIMENTO E INSTALAÇÃO. AF_12/2014 | SINAPI | UN | 15
11.5 | Reservatório
11.5.1 |  | TORNEIRA PLASTICA DE BOIA CONVENCIONAL PARA CAIXA DE AGUA, 3/4 ", COM HASTE METALICA E COM BALAO PLASTICO (PADRAO POPULAR) (UN)- FORNECIMENTO E INSTALÇÃO | SINAPI | UN | 3
11.5.2 |  | CAIXA D'AGUA FIBRA DE VIDRO PARA 3000 LITROS, COM TAMPA (UN)FORNECIMENTO E INSTALAÇÃO | SINAPI | UN | 3
12 | INSTALAÇÃO SANITÁRIA E AGUAS PLUVIAIS
12.1 | Escavação
12.1.1 |  | ESCAVAÇÃO MANUAL DE VALAS. AF_03/2016 | SINAPI | M3 | 37.35
12.2 | Reaterro
12.2.1 |  | REATERRO MANUAL DE VALAS COM COMPACTAÇÃO MECANIZADA. AF_04/2016 | SINAPI | M3 | 40.5
12.3 | Tubos
12.3.1 |  | TUBO PVC, SERIE NORMAL, ESGOTO PREDIAL, DN 40 MM, FORNECIDO E INSTALADO EM RAMAL DE DESCARGA OU RAMAL DE ESGOTO SANITÁRIO. AF_12/2014 | SINAPI | M | 54.7
12.3.2 |  | TUBO PVC, SERIE NORMAL, ESGOTO PREDIAL, DN 50 MM, FORNECIDO E INSTALADO EM PRUMADA DE ESGOTO SANITÁRIO OU VENTILAÇÃO. AF_12/2014 | SINAPI | M | 16.32
12.3.3 |  | TUBO PVC, SERIE NORMAL, ESGOTO PREDIAL, DN 100 MM, FORNECIDO E INSTALADO EM PRUMADA DE ESGOTO SANITÁRIO OU VENTILAÇÃO. AF_12/2014 | SINAPI | M | 72.88
12.3.4 |  | TUBO PVC, SERIE NORMAL, ESGOTO PREDIAL, DN 150 MM, FORNECIDO E INSTALADO EM SUBCOLETOR AÉREO DE ESGOTO SANITÁRIO. AF_12/2014 | SINAPI | M | 3
12.4 | Caixas e Ralos
12.4.1 |  | CAIXA DE INSPEÇÃO EM ALVENARIA DE TIJOLO MACIÇO 60X60X60CM, REVESTIDA INTERNAMENTO COM BARRA LISA (CIMENTO E AREIA, TRAÇO 1:4) E=2,0CM, COM TAMPA PRÉ-MOLDADA DE CONCRETO E FUNDO DE CONCRETO 15MPA TIPO C - ESCAVAÇÃO E CONFECÇÃO | SINAPI | UN | 7
12.4.2 |  | CAIXA SIFONADA PVC, 150 X 150 X 50 MM, COM GRELHA QUADRADA BRANCA (NBR 5688) (UN)- FORNECIMENTO E INSTALAÇÃO | SINAPI | UN | 7
12.4.3 |  | RALO SIFONADO, PVC, DN 100 X 40 MM, JUNTA SOLDÁVEL, FORNECIDO E INSTALADO EM RAMAL DE DESCARGA OU EM RAMAL DE ESGOTO SANITÁRIO. AF_12/2014 | SINAPI | UN | 12
12.5 | Conecções
12.5.1 |  | SIFAO PLASTICO TIPO COPO PARA PIA OU LAVATORIO, 1 X 1.1/2 " (UN)- FORNECIMENTO E INSTALAÇÃO | SINAPI | UN | 19
12.5.2 |  | SIFAO PLASTICO TIPO COPO PARA TANQUE, 1.1/4 X 1.1/2 " (UN)- FORNECIMENTO E INSTALAÇÃO | SINAPI | UN | 3
12.5.3 |  | VALVULA DE ESFERA BRUTA EM BRONZE, BITOLA 1 " (REF 1552-B) (UN)- FORNECIMENTO E INSTALAÇÃO | SINAPI | UN | 19
12.5.4 |  | BUCHA DE REDUÇÃO LONGA, PVC, SERIE R, ÁGUA PLUVIAL, DN 50 X 40 MM, JUNTA ELÁSTICA, FORNECIDO E INSTALADO EM RAMAL DE ENCAMINHAMENTO. AF_12/2014 | SINAPI | UN | 3
12.5.5 |  | CURVA 90 GRAUS, PVC, SERIE R, ÁGUA PLUVIAL, DN 100 MM, JUNTA ELÁSTICA, FORNECIDO E INSTALADO EM CONDUTORES VERTICAIS DE ÁGUAS PLUVIAIS. AF_12/2014 | SINAPI | UN | 24
12.5.6 |  | CURVA PVC CURTA 90 GRAUS, DN 40 MM, PARA ESGOTO PREDIAL (UN)-FORNECIMENTO E INSTALAÇÃO | SINAPI | UN | 22
12.5.7 |  | JOELHO 45 GRAUS PARA PÉ DE COLUNA, PVC, SERIE R, ÁGUA PLUVIAL, DN 100 MM, JUNTA ELÁSTICA, FORNECIDO E INSTALADO EM CONDUTORES VERTICAIS DE ÁGUAS PLUVIAIS. AF_12/2014 | SINAPI | UN | 4
12.5.8 |  | JOELHO 45 GRAUS, PVC, SERIE R, ÁGUA PLUVIAL, DN 50 MM, JUNTA ELÁSTICA, FORNECIDO E INSTALADO EM RAMAL DE ENCAMINHAMENTO. AF_12/2014 | SINAPI | UN | 3
12.5.9 |  | JOELHO 45 GRAUS, PVC, SERIE R, ÁGUA PLUVIAL, DN 40 MM, JUNTA SOLDÁVEL, FORNECIDO E INSTALADO EM RAMAL DE ENCAMINHAMENTO. AF_12/2014 | SINAPI | UN | 15
12.5.10 |  | JOELHO 90 GRAUS, PVC, SERIE R, ÁGUA PLUVIAL, DN 100 MM, JUNTA ELÁSTICA, FORNECIDO E INSTALADO EM CONDUTORES VERTICAIS DE ÁGUAS PLUVIAIS. AF_12/2014 | SINAPI | UN | 2
12.5.11 |  | JOELHO 90 GRAUS, PVC, SERIE R, ÁGUA PLUVIAL, DN 50 MM, JUNTA ELÁSTICA, FORNECIDO E INSTALADO EM RAMAL DE ENCAMINHAMENTO. AF_12/2014 | SINAPI | UN | 5
12.5.12 |  | JOELHO 90 GRAUS, PVC, SERIE R, ÁGUA PLUVIAL, DN 40 MM, JUNTA SOLDÁVEL, FORNECIDO E INSTALADO EM RAMAL DE ENCAMINHAMENTO. AF_12/2014 | SINAPI | UN | 3
12.5.13 |  | JOELHO PVC, COM BOLSA E ANEL, 90 GRAUS, DN 40 X *38* MM, SERIE NORMAL, PARA ESGOTO PREDIAL (UN)-FORNECIMENTO E INSTALAÇÃO | SINAPI | UN | 19
12.5.14 |  | JUNCAO SIMPLES, PVC, DN 100 X 50 MM, SERIE NORMAL PARA ESGOTO PREDIAL (UN)-FORNECIMENTO E INSTALAÇÃO | SINAPI | UN | 3
12.5.15 |  | JUNCAO SIMPLES, PVC SERIE R, DN 100 X 100 MM, PARA ESGOTO PREDIAL (UN)-FORNECIMENTO E INSTALAÇÃO | SINAPI | UN | 20
12.5.16 |  | LUVA SIMPLES, PVC, SERIE NORMAL, ESGOTO PREDIAL, DN 40 MM, JUNTA SOLDÁVEL, FORNECIDO E INSTALADO EM RAMAL DE DESCARGA OU RAMAL DE ESGOTO SANITÁRIO. AF_12/2014 | SINAPI | UN | 68
12.5.17 |  | LUVA SIMPLES, PVC, SERIE NORMAL, ESGOTO PREDIAL, DN 100 MM, JUNTA ELÁSTICA, FORNECIDO E INSTALADO EM PRUMADA DE ESGOTO SANITÁRIO OU VENTILAÇÃO. AF_12/2014 | SINAPI | UN | 62
12.5.18 |  | LUVA SIMPLES, PVC, SERIE NORMAL, ESGOTO PREDIAL, DN 50 MM, JUNTA ELÁSTICA, FORNECIDO E INSTALADO EM PRUMADA DE ESGOTO SANITÁRIO OU VENTILAÇÃO. AF_12/2014 | SINAPI | UN | 17
12.5.19 |  | TE, PVC, SOLDÁVEL, DN 40MM, INSTALADO EM PRUMADA DE ÁGUA - FORNECIMENTO E INSTALAÇÃO. AF_12/2014 | SINAPI | UN | 17
12.5.20 |  | TE, PVC, SOLDÁVEL, DN 40MM, INSTALADO EM PRUMADA DE ÁGUA - FORNECIMENTO E INSTALAÇÃO. AF_12/2014 | SINAPI | UN | 17
12.5.21 |  | TE, PVC, SOLDÁVEL, DN 50MM, INSTALADO EM PRUMADA DE ÁGUA - FORNECIMENTO E INSTALAÇÃO. AF_12/2014 | SINAPI | UN | 5
12.6 | Fossa Séptica
12.6.1 |  | ESCAVAÇÃO MANUAL DE VALAS. AF_03/2016 | SINAPI | M3 | 15.77
12.6.2 |  | LASTRO DE CONCRETO MAGRO, APLICADO EM PISOS OU RADIERS, ESPESSURA DE 5 CM. AF_07_2016 | SINAPI | M2 | 5.95
12.6.3 |  | ARMAÇÃO DE PILAR OU VIGA DE UMA ESTRUTURA CONVENCIONAL DE CONCRETO ARMADO EM UMA EDIFICAÇÃO TÉRREA OU SOBRADO UTILIZANDO AÇO CA-50 DE 8,0 MM - MONTAGEM. AF_12/2015 | SINAPI | KG | 28.05
12.6.4 |  | ARMAÇÃO DE PILAR OU VIGA DE UMA ESTRUTURA CONVENCIONAL DE CONCRETO ARMADO EM UMA EDIFICAÇÃO TÉRREA OU SOBRADO UTILIZANDO AÇO CA-50 DE 8,0 MM - MONTAGEM. AF_12/2015 | SINAPI | KG | 29.7
12.6.5 |  | ALVENARIA DE VEDAÇÃO DE BLOCOS CERÂMICOS FURADOS NA HORIZONTAL DE 9X19X19CM (ESPESSURA 9CM) DE PAREDES COM ÁREA LÍQUIDA MAIOR OU IGUAL A 6M² SEM VÃOS E ARGAMASSA DE ASSENTAMENTO COM PREPARO EM BETONEIRA. AF_06/2014 | SINAPI | M2 | 27.3
12.6.6 |  | CHAPISCO APLICADO EM ALVENARIAS E ESTRUTURAS DE CONCRETO INTERNAS, COM COLHER DE PEDREIRO. ARGAMASSA TRAÇO 1:3 COM PREPARO MANUAL. AF_06/2014 | SINAPI | M2 | 27.3
12.6.7 |  | MASSA ÚNICA, PARA RECEBIMENTO DE PINTURA, EM ARGAMASSA TRAÇO 1:2:8, PREPARO MECÂNICO COM BETONEIRA 400L, APLICADA MANUALMENTE EM FACES INTERNAS DE PAREDES, ESPESSURA DE 20MM, COM EXECUÇÃO DE TALISCAS. AF_06/2014 | SINAPI | M2 | 27.3
12.6.8 |  | ARMACAO EM TELA DE ACO SOLDADA NERVURADA Q-92, ACO CA-60, 4,2MM, MALHA 15X15CM | SINAPI | M2 | 5.95
12.6.9 |  | CONCRETO FCK = 25MPA, TRAÇO 1:2,3:2,7 (CIMENTO/ AREIA MÉDIA/ BRITA 1) - PREPARO MECÂNICO COM BETONEIRA 400 L. AF_07/2016 | SINAPI | M3 | 0.65
12.7 | Filtro Anaeróbico
12.7.1 |  | ESCAVAÇÃO MANUAL DE VALAS. AF_03/2016 | SINAPI | M3 | 26.01
12.7.2 |  | LEITO FILTRANTE - FORN.E ENCHIMENTO C/ BRITA NO. 4 | SINAPI | M3 | 5
12.7.3 |  | ALVENARIA DE VEDAÇÃO DE BLOCOS CERÂMICOS FURADOS NA HORIZONTAL DE 9X19X19CM (ESPESSURA 9CM) DE PAREDES COM ÁREA LÍQUIDA MAIOR OU IGUAL A 6M² SEM VÃOS E ARGAMASSA DE ASSENTAMENTO COM PREPARO EM BETONEIRA. AF_06/2014 | SINAPI | M2 | 35.56
12.7.4 |  | CHAPISCO APLICADO EM ALVENARIAS E ESTRUTURAS DE CONCRETO INTERNAS, COM COLHER DE PEDREIRO. ARGAMASSA TRAÇO 1:3 COM PREPARO MANUAL. AF_06/2014 | SINAPI | M2 | 35.56
12.7.5 |  | MASSA ÚNICA, PARA RECEBIMENTO DE PINTURA, EM ARGAMASSA TRAÇO 1:2:8, PREPARO MECÂNICO COM BETONEIRA 400L, APLICADA MANUALMENTE EM FACES INTERNAS DE PAREDES, ESPESSURA DE 20MM, COM EXECUÇÃO DE TALISCAS. AF_06/2014 | SINAPI | M2 | 35.56
12.7.6 |  | ARMACAO EM TELA DE ACO SOLDADA NERVURADA Q-92, ACO CA-60, 4,2MM, MALHA 15X15CM | SINAPI | M2 | 10.01
12.7.7 |  | CONCRETO FCK = 25MPA, TRAÇO 1:2,3:2,7 (CIMENTO/ AREIA MÉDIA/ BRITA 1) - PREPARO MECÂNICO COM BETONEIRA 400 L. AF_07/2016 | SINAPI | M3 | 1.1
12.8 | Sumidouro
12.8.1 |  | SUMIDOURO EM ALVENARIA DE TIJOLO CERAMICO MACIÇO DIAMETRO 1,40M E ALTURA 5,00M, COM TAMPA EM CONCRETO ARMADO DIAMETRO 1,60M E ESPESSURA 10CM | SINAPI | UN | 1
12.9 | Captação de Águas Pluviais
12.9.1 |  | CALHA QUADRADA DE CHAPA DE ACO GALVANIZADA NUM 24, CORTE 100 CM (COLETADO CAIXA) (M)-FORNECIMENTO E INSTALAÇÃO | SINAPI | M | 76.32
12.9.2 |  | RUFO INTERNO/EXTERNO DE CHAPA DE ACO GALVANIZADA NUM 24, CORTE 25 CM (COLETADO CAIXA) (M)-FORNECIMENTO E INSTALAÇÃO | SINAPI | M | 6.98
12.9.3 |  | RALO HEMISFÉRICO 100mm PVC (RALO ABACAXI) | SINAPI | UNID | 18
12.9.4 |  | TUBO DE PVC PARA REDE COLETORA DE ESGOTO DE PAREDE MACIÇA, DN 200 MM, JUNTA ELÁSTICA, INSTALADO EM LOCAL COM NÍVEL BAIXO DE INTERFERÊNCIAS - FORNECIMENTO E ASSENTAMENTO. AF_06/2015 | SINAPI | M | 183.6
12.9.5 |  | TUBO DE PVC PARA REDE COLETORA DE ESGOTO DE PAREDE MACIÇA, DN 100 MM, JUNTA ELÁSTICA, INSTALADO EM LOCAL COM NÍVEL BAIXO DE INTERFERÊNCIAS - FORNECIMENTO E ASSENTAMENTO. AF_06/2015 | SINAPI | M | 135
12.9.6 |  | JOELHO 90 GRAUS, PVC, SERIE R, ÁGUA PLUVIAL, DN 100 MM, JUNTA ELÁSTICA, FORNECIDO E INSTALADO EM RAMAL DE ENCAMINHAMENTO. AF_12/2014 | SINAPI | UN | 75
12.9.7 |  | TE 200X100 MM, PVC, SERIE R, ÁGUA PLUVIAL, DN 100 MM, JUNTA ELÁSTICA, FORNECIDO E INSTALADO EM RAMAL DE ENCAMINHAMENTO. | SINAPI | UNID | 22
13 | LOUÇAS E ACESSÓRIOS
13.1 | Louças
13.1.1 |  | BACIA SANITARIA (VASO) CONVENCIONAL PARA PCD COM FURO FRONTAL, DE LOUCABRANCA, COM ASSENTO-P.N.E (UN)- FORNECIMENTO E INSTALAÇÃO | SINAPI | UN | 4
13.1.2 |  | VASO SANITÁRIO SIFONADO COM CAIXA ACOPLADA LOUÇA BRANCA, INCLUSO ENGATE FLEXÍVEL EM PLÁSTICO BRANCO, 1/2 X 40CM - FORNECIMENTO E INSTALAÇÃO. AF_12/2013 | SINAPI | UN | 20
13.1.3 |  | MICTORIO SIFONADO DE LOUCA BRANCA E CONJUNTO PARA FIXACAO - FORNECIMENTO E INSTALACAO (UN) | SINAPI | UN | 3
13.1.4 |  | CUBA DE EMBUTIR OVAL EM LOUÇA BRANCA, 35 X 50CM OU EQUIVALENTE - FORNECIMENTO E INSTALAÇÃO. AF_12/2013 | SINAPI | UN | 19
13.1.5 |  | ASSENTO SANITARIO DE PLASTICO, TIPO CONVENCIONAL (UN)-FORNECIMENTO E INSTALAÇÃO | SINAPI | UN | 20
13.2 | Bancadas
13.2.1 |  | GRANITO CINZA ANDORINHA PARA BANCADA LARGURA 0,60M, ESP.=2,0CM E RODAPIA - FORNECIMENTO E INSTALAÇÃO - SEINF | SINAPI | M² | 9.7
13.3 | Acessórios
13.3.1 |  | BARRA DE APOIO RETA, EM ACO INOX POLIDO, COMPRIMENTO 80CM, DIAMETRO MINIMO 3 CM (UN)-FORNECIMENTO E INSTALAÇÃO | SINAPI | UN | 10
13.3.2 |  | BARRA DE APOIO RETA, EM ACO INOX POLIDO, COMPRIMENTO 60CM, DIAMETRO MINIMO 3 CM (UN)- FORNECIMENTO E INSTALAÇÃO | SINAPI | UN | 8
13.3.3 |  | BANCO ARTICULADO PARA BANHO, EM ACO INOX POLIDO, 70* CM X 45* CM | SINAPI | UN | 2
13.3.4 |  | ESPELHO CRISTAL ESPESSURA 4MM, COM MOLDURA EM ALUMINIO E COMPENSADO 6MM PLASTIFICADO COLADO | SINAPI | M2 | 72.35
13.3.5 |  | TOALHEIRO PLASTICO TIPO DISPENSER PARA PAPEL TOALHA INTERFOLHADO | SINAPI | UN | 4
13.3.6 |  | SABONETEIRA DE EMBUTIR DE LOUÇA BRANCA 15x15, FORNECIMENTO E INSTALAÇÃO - ORSE/JUL | SINAPI | UN | 12
13.3.7 |  | SABONETEIRA PLASTICA TIPO DISPENSER PARA SABONETE LIQUIDO COM RESERVATORIO 800 A 1500 ML, INCLUSO FIXAÇÃO. AF_10/2016 | SINAPI | UN | 8
13.3.8 |  | TORNEIRA PARA LAVATÓRIO DE MESA, P.N.E TIPO ALAVANCA- FORNECIMENTO E INSTALAÇÃO | SINAPI | UN | 4
13.3.9 |  | TORNEIRA PARA LAVATORIO MESA PRESMATIC (UN)-FORNECIMENTO E INSTALAÇÃO | SINAPI | UN | 15
13.3.10 |  | CHUVEIRO EMBUTIDO NA PAREDE, SUPORTANDO UM PESO DE ATÉ 200KG ACIONAMENTO HIDROMECÂNICO COM LEVE PRESSÃO MANUAL FECHAMENTO AUTOMÁTICO EM APROXIMADAMENTE 20 SEGUNDOS POSSUI REGULADOR DE VAZÃO CONSTANTE DE 8L/M, TEMPERATURA MÁXIMA DA ÁGUA: 70°C, BITOLA DN 20 3/4” - FORNECIMENTO E INSTALAÇÃO - SEINFRA AM | SINAPI | UN | 12
13.3.11 |  | ALAVANCA DE DESCARGA P.N.E (UN)-FORNECIMENTO E INSTALAÇÃO | SINAPI | UN | 4
13.3.12 |  | ALAVANCA DE CHUVEIRO P.N.E (UN)- FORNECIMENTO E INSTALAÇÃO | SINAPI | UN | 2
14 | PROTEÇÃO E COMBATE A INCÊNDIO
14.1 | Extintores
14.1.1 |  | EXTINTOR INCENDIO AGUA-PRESSURIZADA 10L INCL SUPORTE PAREDE CARGA COMPLETA FORNECIMENTO E COLOCACAO | SINAPI | UN | 6
14.1.2 |  | EXTINTOR DE INCENDIO PORTATIL COM CARGA DE PO QUIMICO SECO (PQS) DE 6 KG, CLASSE BC (UN) - FORNECIMENTO E INSTALAÇÃO | SINAPI | UN | 6
14.2 | Equipamentos Eletrônicos
14.2.1 |  | BATERIA SELADA 12V/7.5AH, P/LUMINÁRIAS AUTÔNOMAS | SINAPI | UN | 1
14.2.2 |  | DETECTOR IONICO DE FUMACA (UN) | SINAPI | UN | 11
14.2.3 |  | LUMINARIA DE EMERGENCIA 30 LEDS, POTENCIA 2 W, BATERIA DE LITIO, AUTONOMIA DE 6 HORAS (UN)- FORNECIMENTO E INSTALAÇÃO | SINAPI | UN | 15
14.2.4 |  | ALARME SONORO/VISUAL, SIRENE 120 dB, COM ACIONADOR MANUAL, ALIMENTAÇÃO 220 VAC - INSTALADO (UN) | SINAPI | UN | 2
14.2.5 |  | BATERIA SELADA 12V/7.5AH, P/SISTEMA DE ALARME (UN) | SINAPI | UN | 1
14.2.6 |  | CENTRAL DE CONTROLE DE DETECÇÃO E ALARME DE INCÊNDIO (UN) | SINAPI | UN | 1
14.2.7 |  | ACIONADOR MANUAL DO SISTEMA DE DETECÇÃO E ALARME | SINAPI | UN | 1
14.3 | Tubos e Cabeamentos
14.3.1 |  | CABO CORDPLAST (CABO PP) 2 x 2,50 mm² (M) | SINAPI | UN | 250.7
14.3.2 |  | CABO FLEXÍVEL SHIELD 3+1 x 1,0 mm² (M) | SINAPI | M | 68
14.3.3 |  | ELETRODUTO DE AÇO GALVANIZADO, CLASSE LEVE, DN 20 MM (3/4??), APARENTE, INSTALADO EM TETO - FORNECIMENTO E INSTALAÇÃO. AF_11/2016_P | SINAPI | M | 245
14.3.4 |  | ELETRODUTO DE AÇO GALVANIZADO, CLASSE LEVE, DN 20 MM (3/4??), APARENTE, INSTALADO EM PAREDE - FORNECIMENTO E INSTALAÇÃO. AF_11/2016_P | SINAPI | M | 87
14.4 | Sinalização
14.4.1 |  | PLACA DE SINALIZACAO RISCO CHOQUE ELÉTRICO, FOTOLUMINESCENTE,RETANGULAR, *20 X 40* CM, EM PVC *2* MM ANTI-CHAMAS (SIMBOLOS, CORES EPICTOGRAMAS CONFORME NBR 13434) (UN)- FORNECIMENTO E INSTALAÇÃO | SINAPI | UN | 1
14.4.2 |  | PLACA DE SINALIZACAO SAÍDA A ESQUERDA/DIREITA, FOTOLUMINESCENTE,RETANGULAR, *20 X 40* CM, EM PVC *2* MM ANTI-CHAMAS (SIMBOLOS, CORES EPICTOGRAMAS CONFORME NBR 13434) (UN)- FORNECIMENTO E INSTALAÇÃO | SINAPI | UN | 10
14.4.3 |  | PLACA DE SINALIZACAO SAÍDA DE EMERGÊNCIA, FOTOLUMINESCENTE,RETANGULAR, *20 X 40* CM, EM PVC *2* MM ANTI-CHAMAS (SIMBOLOS, CORES EPICTOGRAMAS CONFORME NBR 13434) (UN)- FORNECIMENTO E INSTALAÇÃO | SINAPI | UN | 6
14.4.4 |  | PLACA DE SINALIZACAO ALARME SONORO, FOTOLUMINESCENTE,RETANGULAR, *20 X 40* CM, EM PVC *2* MM ANTI-CHAMAS (SIMBOLOS, CORES EPICTOGRAMAS CONFORME NBR 13434) (UN)- FORNECIMENTO E INSTALAÇÃO | SINAPI | UN | 2
14.4.5 |  | PLACA DE SINALIZACAO EXTINTOR DE INCÊNDIO, FOTOLUMINESCENTE,RETANGULAR, *20 X 40* CM, EM PVC *2* MM ANTI-CHAMAS (SIMBOLOS, CORES EPICTOGRAMAS CONFORME NBR 13434) (UN)- FORNECIMENTO E INSTALAÇÃO | SINAPI | UN | 13
14.5 | Bomba Hidráulica
14.5.1 |  | BOMBA INCENDIO CENTRIFUGA 7,5 CV-14m3/h 24-40MCA (UN)- FORNECIMENTO E INSTALAÇÃO | SINAPI | UN | 1
14.5.2 |  | BOMBA INCENDIO (DE RESERVA) CENTRIFUGA 7,5 CV-14m3/h 24-40MCA (UN)- FORNECIMENTO E INSTALAÇÃO | SINAPI | UN | 1
14.6 | Tubos e Acessório p/ Bomba Hidráulica
14.6.1 |  | COTOVELO 90 GRAUS, EM FERRO GALVANIZADO, CONEXÃO ROSQUEADA, DN 65 (2 1/2), INSTALADO EM RESERVAÇÃO DE ÁGUA DE EDIFICAÇÃO QUE POSSUA RESERVATÓRIO DE FIBRA/FIBROCIMENTO FORNECIMENTO E INSTALAÇÃO. AF_06/2016 | SINAPI | UN | 9
14.6.2 |  | LUVA MACHO/FEMEA GALVANIZADA TUPY 1" (UN)- FORNECIMENTO E INSTALAÇÃO | SINAPI | UN | 2
14.6.3 |  | TUBO AÇO GALVANIZADO DE 65MM (2 1/2') (M)- FORNECIMENTO E INSTALAÇÃO | SINAPI | M | 133.6
14.6.4 |  | TE 90 FERRO GALVANIZADO DIAM. 2.1/2"" | SBC | UN | 2
14.6.5 |  | UNIAO COM ASSENTO CONICO DE FERRO LONGO (MACHO-FEMEA), DIAMETRO 2 1/2" (UN)- FORNECIMENTO E INSTALAÇÃO | SINAPI | UN | 2
14.6.6 |  | ADAPTADOR CHAVE DUPLA STORZ 2.1/2" (UN)-FORNECIMENTO E INSTALAÇÃO | SINAPI | UN | 2
14.6.7 |  | CAIXA DE INCENDIO/ABRIGO PARA MANGUEIRA, DE EMBUTIR/INTERNA, COM 70 X 50 X 25 CM,EM CHAPA DE ACO, PORTA COM VENTILACAO, VISOR COM A INSCRICAO "INCENDIO",SUPORTE/CESTA INTERNA PARA A MANGUEIRA, PINTURA ELETROSTATICA VERMELHA (UN)-FORNECIMENTO E INSTALAÇÃO | SINAPI | UN | 2
14.6.8 |  | CHAVE DUPLA PARA CONEXOES TIPO STORZ, ENGATE RAPIDO 1 1/2" X 1 1/2", EM LATAO,PARA INSTALACAO PREDIAL COMBATE A INCENDIO (UN)- FORNECIMENTO E INSTALAÇÃO | SINAPI | UN | 2
14.6.9 |  | ESGUICHO AGULHETA 1.1/2" PARA MANGUEIRA DE INCENDIO (UN)- FORNECIMENTO E INSTALAÇÃO | SINAPI | UN | 2
14.6.10 |  | CONJUNTO DE MANGUEIRA PARA COMBATE A INCENDIO EM FIBRA DE POLIESTER PURA, COM 1.1/2", REVESTIDA INTERNAMENTE, COM 2 LANCES DE 15M CADA | SINAPI | UN | 2
14.6.11 |  | REDUCAO FIXA TIPO STORZ, ENGATE RAPIDO 2.1/2" X 1.1/2", EM LATAO, PARA INSTALACAO PREDIAL COMBATE A INCENDIO PREDIAL (UN)-FORNECIMENTO E INSTALAÇÃO | SINAPI | UN | 2
14.6.12 |  | REGISTRO/VALVULA GLOBO ANGULAR 45 GRAUS EM LATAO PARA HIDRANTES DE INCÊNDIO PREDIAL DN 2.1/2?, COM VOLANTE, CLASSE DE PRESSAO DE ATE 200 PSI - FORNECIMENTO E INSTALACAO | SINAPI | UN | 2
14.6.13 |  | TAMPAO COM CORRENTE, EM LATAO, ENGATE RAPIDO 1 1/2", PARA INSTALACAO PREDIAL DE COMBATE A INCENDIO (UN)- FORNECIMENTO E INSTALAÇÃO | SINAPI | UN | 2
14.6.14 |  | VALVULA DE RETENCAO HORIZONTAL Ø 25MM (1?) - FORNECIMENTO E INSTALACAO | SINAPI | UN | 1
14.6.15 |  | VALVULA DE SUCÇÃO 2.1/2"" PARA HIDRANTE | SBC | UN | 1
14.7 | Reservatório
14.7.1 |  | ESCAVAÇÃO MANUAL DE VALAS. AF_03/2016 | SINAPI | M3 | 20.4
14.7.2 |  | LASTRO DE CONCRETO MAGRO, APLICADO EM PISOS OU RADIERS, ESPESSURA DE 5 CM. AF_07_2016 | SINAPI | M2 | 8
14.7.3 |  | FORMA TABUA P/ CONCRETO EM FUNDACAO C/ REAPROVEITAMENTO 10 X. | SINAPI | M2 | 15
14.7.4 |  | ARMAÇÃO DE PILAR OU VIGA DE UMA ESTRUTURA CONVENCIONAL DE CONCRETO ARMADO EM UMA EDIFICAÇÃO TÉRREA OU SOBRADO UTILIZANDO AÇO CA-50 DE 8,0 MM - MONTAGEM. AF_12/2015 | SINAPI | KG | 284
14.7.5 |  | ARMAÇÃO DE PILAR OU VIGA DE UMA ESTRUTURA CONVENCIONAL DE CONCRETO ARMADO EM UMA EDIFICAÇÃO TÉRREA OU SOBRADO UTILIZANDO AÇO CA-50 DE 10,0 MM - MONTAGEM. AF_12/2015 | SINAPI | KG | 128
14.7.6 |  | ARMAÇÃO DE PILAR OU VIGA DE UMA ESTRUTURA CONVENCIONAL DE CONCRETO ARMADO EM UMA EDIFICAÇÃO TÉRREA OU SOBRADO UTILIZANDO AÇO CA-50 DE 12,5 MM - MONTAGEM. AF_12/2015 | SINAPI | KG | 21
14.7.7 |  | CONCRETO FCK = 25MPA, TRAÇO 1:2,3:2,7 (CIMENTO/ AREIA MÉDIA/ BRITA 1) - PREPARO MECÂNICO COM BETONEIRA 400 L. AF_07/2016 | SINAPI | M3 | 8
14.7.8 |  | CHAPISCO APLICADO EM ALVENARIAS E ESTRUTURAS DE CONCRETO INTERNAS, COM COLHER DE PEDREIRO. ARGAMASSA TRAÇO 1:3 COM PREPARO MANUAL. AF_06/2014 | SINAPI | M2 | 18
14.7.9 |  | MASSA ÚNICA, PARA RECEBIMENTO DE PINTURA, EM ARGAMASSA TRAÇO 1:2:8, PREPARO MECÂNICO COM BETONEIRA 400L, APLICADA MANUALMENTE EM FACES INTERNAS DE PAREDES, ESPESSURA DE 20MM, COM EXECUÇÃO DE TALISCAS. AF_06/2014 | SINAPI | M2 | 18
14.8 | Casa de Bomba
14.8.1 |  | ALVENARIA DE VEDAÇÃO DE BLOCOS CERÂMICOS FURADOS NA HORIZONTAL DE 9X19X19CM (ESPESSURA 9CM) DE PAREDES COM ÁREA LÍQUIDA MAIOR OU IGUAL A 6M² SEM VÃOS E ARGAMASSA DE ASSENTAMENTO COM PREPARO EM BETONEIRA. AF_06/2014 | SINAPI | M2 | 8
14.8.2 |  | CHAPISCO APLICADO EM ALVENARIAS E ESTRUTURAS DE CONCRETO INTERNAS, COM COLHER DE PEDREIRO. ARGAMASSA TRAÇO 1:3 COM PREPARO MANUAL. AF_06/2014 | SINAPI | M2 | 16
14.8.3 |  | MASSA ÚNICA, PARA RECEBIMENTO DE PINTURA, EM ARGAMASSA TRAÇO 1:2:8, PREPARO MECÂNICO COM BETONEIRA 400L, APLICADA MANUALMENTE EM FACES INTERNAS DE PAREDES, ESPESSURA DE 20MM, COM EXECUÇÃO DE TALISCAS. AF_06/2014 | SINAPI | M2 | 16
14.8.4 |  | APLICAÇÃO DE FUNDO SELADOR ACRÍLICO EM PAREDES, UMA DEMÃO. AF_06/2014 | SINAPI | M2 | 16
14.8.5 |  | APLICAÇÃO E LIXAMENTO DE MASSA LÁTEX EM PAREDES, DUAS DEMÃOS. AF_06/2014 | SINAPI | M2 | 16
14.8.6 |  | APLICAÇÃO MANUAL DE PINTURA COM TINTA LÁTEX ACRÍLICA EM PAREDES, DUAS DEMÃOS. AF_06/2014 | SINAPI | M2 | 16
14.8.7 |  | (COMPOSIÇÃO REPRESENTATIVA) EXECUÇÃO DE ESTRUTURAS DE CONCRETO ARMADO, PARA EDIFICAÇÃO HABITACIONAL UNIFAMILIAR TÉRREA (CASA EM EMPREENDIMENTOS), FCK = 25 MPA. AF_01/2017 | SINAPI | M3 | 0.5
14.8.8 |  | PORTÃO DE METALON PINTADO, COM DOBRADIÇAS E FERROLHO PARA CADEADO - FORN. E INST. | SINAPI | M² | 1
15 | INSTALAÇÃO ELÉTRICA
15.1 | Acessórios
15.1.1 |  | ARRUELA EM ALUMINIO, COM ROSCA, DE 1/2", PARA ELETRODUTO (UN)- FORNECIMENTO E INSTALAÇÃO | SINAPI | UN | 4
15.1.2 |  | ARRUELA EM ALUMINIO, COM ROSCA, DE 2 1/2", PARA ELETRODUTO (UN)- FORNECIMENTO E INSTALAÇÃO | SINAPI | UN | 4
15.1.3 |  | BUCHA EM ALUMINIO, COM ROSCA, DE 1/2", PARA ELETRODUTO (UN)- FORNECIMENTO E INSTALÇÃO | SINAPI | UN | 4
15.1.4 |  | CAIXA DE PASSAGEM, EM PVC, DE 4" X 2", PARA ELETRODUTO FLEXIVEL CORRUGADO (UN)-FORNECIMENTO E INSTALAÇÃO | SINAPI | UN | 63
15.1.5 |  | CAIXA OCTOGONAL 3" X 3", PVC, INSTALADA EM LAJE - FORNECIMENTO E INSTALAÇÃO. AF_12/2015 | SINAPI | UN | 170
15.1.6 |  | CONDULETE DE PVC, 6 ENTRADAS, PARA ELETRODUTO DE PVC SOLDÁVEL DN 32 MM (1''), APARENTE - FORNECIMENTO E INSTALAÇÃO. AF_11/2016 | SINAPI | UN | 2
15.1.7 |  | CURVA 135 GRAUS, DE PVC RIGIDO ROSCAVEL, DE 1.1/2", PARA ELETRODUTO (UN)- F0ORNECIMENTO E INSTALAÇAO | SINAPI | UN | 1
15.1.8 |  | LUVA PARA ELETRODUTO, PVC, DE ENCAIXAR, DN 25 MM (3/4"), PARA CIRCUITOS TERMINAIS, INSTALADA EM FORRO - FORNECIMENTO E INSTALAÇÃO. AF_12/2015 | SINAPI | UN | 10
15.1.9 |  | LUVA PARA ELETRODUTO, PVC, ROSCÁVEL, DN 20 MM (1/2"), PARA CIRCUITOS TERMINAIS, INSTALADA EM FORRO - FORNECIMENTO E INSTALAÇÃO. AF_12/2015 | SINAPI | UN | 4
15.1.10 |  | LUVA PARA ELETRODUTO, PVC, ROSCÁVEL, 2.1/2"), PARA CIRCUITOSTERMINAIS, INSTALADA EM FORRO - FORNECIMENTO E INSTALAÇÃO. AF_12/2015 | SINAPI | UN | 4
15.1.11 |  | BUCHA DE NYLON SEM ABA S4 (UN)- FORNECIMENTO E INSTALAÇÃO | SINAPI | UN | 4
15.1.12 |  | BUCHA DE NYLON SEM ABA S6 (UN)-FORNECIMENTO E INSTALAÇÃO | SINAPI | UN | 454
15.1.13 |  | PARAFUSO ZINCADO, AUTOBROCANTE, 2.9X25 (CENTO)- FORNECIMENTO E INSTALAÇÃO | SINAPI | UN | 0.04
15.1.14 |  | PARAFUSO ZINCADO, AUTOBROCANTE, 4,2X32" (CENTO)- FORNECIMENTO E INSTALAÇÃO | SINAPI | UN | 4
15.2 | Cabo de Cobre
15.2.1 |  | CABO DE COBRE FLEXÍVEL ISOLADO, 16 MM², ANTI-CHAMA 0,6/1,0 KV, PARA DISTRIBUIÇÃO - FORNECIMENTO E INSTALAÇÃO. AF_12/2015 | SINAPI | M | 172.5
15.2.2 |  | CABO DE COBRE UNIPOLAR 35 MM2, BLINDADO, ISOLACAO 6/10 KV EPR, COBERTURA EM PVC (M) - FORNECIMENTO E INSTALAÇÃO | SINAPI | M | 33.5
15.2.3 |  | CABO DE COBRE UNIPOLAR 70 MM2, BLINDADO, ISOLACAO 6/10 KV EPR, COBERTURA EM PVC (M)- FORNECIMENTO E INSTALAÇÃO | SINAPI | M | 134
15.2.4 |  | CABO DE COBRE FLEXÍVEL ISOLADO, 1,5 MM², ANTI-CHAMA 450/750 V, PARA CIRCUITOS TERMINAIS - FORNECIMENTO E INSTALAÇÃO. AF_12/2015 | SINAPI | M | 650.8
15.2.5 |  | CABO DE COBRE FLEXÍVEL ISOLADO, 10 MM², ANTI-CHAMA 450/750 V, PARA CIRCUITOS TERMINAIS - FORNECIMENTO E INSTALAÇÃO. AF_12/2015 | SINAPI | M | 1009.4
15.2.6 |  | CABO DE COBRE FLEXÍVEL ISOLADO, 2,5 MM², ANTI-CHAMA 450/750 V, PARA CIRCUITOS TERMINAIS - FORNECIMENTO E INSTALAÇÃO. AF_12/2015 | SINAPI | M | 1287.25
15.2.7 |  | CABO DE COBRE FLEXÍVEL ISOLADO, 4 MM², ANTI-CHAMA 450/750 V, PARA CIRCUITOS TERMINAIS - FORNECIMENTO E INSTALAÇÃO. AF_12/2015 | SINAPI | M | 723.65
15.2.8 |  | CABO DE COBRE FLEXÍVEL ISOLADO, 6 MM², ANTI-CHAMA 450/750 V, PARA CIRCUITOS TERMINAIS - FORNECIMENTO E INSTALAÇÃO. AF_12/2015 | SINAPI | M | 742.2
15.3 | Caixa de Passagem
15.3.1 |  | CAIXA DE PASSAGEM 40X40X50 FUNDO BRITA COM TAMPA | SINAPI | UN | 8
15.4 | Dispositivo Elétrico- placa 2x4
15.4.1 |  | TOMADA PARA 1 FUNÇÃO DE EMBUTIR (1 MÓDULO), 2P+T 10 A, INCLUINDO SUPORTE E PLACA - FORNECIMENTO E INSTALAÇÃO. AF_12/2015 | SINAPI | UN | 54
15.4.2 |  | INTERRUPTOR SIMPLES (1 MÓDULO), 10A/250V, INCLUINDO SUPORTE E PLACA - FORNECIMENTO E INSTALAÇÃO. AF_12/2015 | SINAPI | UN | 4
15.4.3 |  | INTERRUPTOR SIMPLES (3 MÓDULOS), 10A/250V, INCLUINDO SUPORTE E PLACA - FORNECIMENTO E INSTALAÇÃO. AF_12/2015 | SINAPI | UN | 5
15.4.4 |  | TAMPA CEGA EM PVC PARA CONDULETE 4 X 2" (UN)-FORNECIMENTO E INSTALAÇÃO | SINAPI | UN | 2
15.5 | Dispositivo de Proteção
15.5.1 |  | DISJUNTOR TRIPOLAR TIPO DIN, CORRENTE NOMINAL DE 10A - FORNECIMENTO E INSTALAÇÃO. AF_04/2016 | SINAPI | UN | 2
15.5.2 |  | DISJUNTOR TRIPOLAR TIPO DIN, CORRENTE NOMINAL DE 16A - FORNECIMENTO E INSTALAÇÃO. AF_04/2016 | SINAPI | UN | 2
15.5.3 |  | DISJUNTOR TRIPOLAR TIPO DIN, CORRENTE NOMINAL DE 25A - FORNECIMENTO E INSTALAÇÃO. AF_04/2016 | SINAPI | UN | 2
15.5.4 |  | DISJUNTOR TRIPOLAR TIPO DIN, CORRENTE NOMINAL DE 40A - FORNECIMENTO E INSTALAÇÃO. AF_04/2016 | SINAPI | UN | 2
15.5.5 |  | DISJUNTOR TRIPOLAR TIPO DIN, CORRENTE NOMINAL DE 50A - FORNECIMENTO E INSTALAÇÃO. AF_04/2016 | SINAPI | UN | 2
15.5.6 |  | DISJUNTOR MONOPOLAR TIPO DIN, CORRENTE NOMINAL DE 10A - FORNECIMENTO E INSTALAÇÃO. AF_04/2016 | SINAPI | UN | 18
15.5.7 |  | DISJUNTOR BIPOLAR TIPO DIN, CORRENTE NOMINAL DE 10A - FORNECIMENTO E INSTALAÇÃO. AF_04/2016 | SINAPI | UN | 7
15.5.8 |  | DISJUNTOR BIPOLAR TIPO DIN, CORRENTE NOMINAL DE 16A - FORNECIMENTO E INSTALAÇÃO. AF_04/2016 | SINAPI | UN | 10
15.5.9 |  | DISJUNTOR BIPOLAR TIPO DIN, CORRENTE NOMINAL DE 20A - FORNECIMENTO E INSTALAÇÃO. AF_04/2016 | SINAPI | UN | 2
15.5.10 |  | DISJUNTOR TRIPOLAR 150 A / 600 V, TIPO FXD / ICC - 35 KA (UN)-FORNECIMENTO E INSTALAÇÃO | SINAPI | UN | 1
15.6 | Dispositivo de Proteção Contra Surto
15.6.1 |  | DISPOSITIVO DPS CLASSE II, 1 POLO, TENSAO MAXIMA DE 175 V, CORRENTE MAXIMA DE *20* KA (TIPO AC) (UN)-FORNECIMENTO E INSTALAÇÃO | SINAPI | UN | 11
15.6.2 |  | DISPOSITIVO DPS CLASSE II, 1 POLO, TENSAO MAXIMA DE 175 V, CORRENTE MAXIMA DE *20* KA (TIPO AC) (UN)-FORNECIMENTO E INSTALAÇÃO | SINAPI | UN | 1
15.6.3 |  | DISPOSITIVO DPS CLASSE II, 1 POLO, TENSAO MAXIMA DE 275 V, CORRENTE MAXIMA DE *20* KA (TIPO AC) (UN)-FORNECIMENTO E INSTALAÇÃO | SINAPI | UN | 4
15.6.4 |  | DISPOSITIVO DR, 2 POLOS, SENSIBILIDADE DE 30 MA, CORRENTE DE 25 A, TIPO AC (UN)-FORNECIMENTO E INSTALAÇÃO | SINAPI | UN | 20
15.7 | Eletroduto PVC- Encaixa
15.7.1 |  | ABRACADEIRA EM ACO PARA AMARRACAO DE ELETRODUTOS, TIPO D, COM 3/4" E CUNHA DE FIXACAO (UN)-FORNECIMENTO E INSTALAÇÃO | SINAPI | UN | 454
15.7.2 |  | ELETRODUTO/CONDULETE DE PVC RIGIDO, LISO, COR CINZA, DE 3/4", PARA INSTALACOES APARENTES (NBR 5410) (M)-FORNECIMENTO E INSTALAÇÃO | SINAPI | M | 388.65
15.8 | Eletroduto de PVC Flexível
15.8.1 |  | ELETRODUTO FLEXÍVEL CORRUGADO, PVC, DN 20 MM (1/2"), PARA CIRCUITOS TERMINAIS, INSTALADO EM FORRO - FORNECIMENTO E INSTALAÇÃO. AF_12/2015 | SINAPI | M | 1.5
15.8.2 |  | ELETRODUTO FLEXÍVEL CORRUGADO, PVC, DN 32 MM (1"), PARA CIRCUITOS TERMINAIS, INSTALADO EM FORRO - FORNECIMENTO E INSTALAÇÃO. AF_12/2015 | SINAPI | M | 175.9
15.8.3 |  | ELETRODUTO FLEXÍVEL CORRUGADO, PVC, DN 32 MM (1"), PARA CIRCUITOS TERMINAIS, INSTALADO EM FORRO - FORNECIMENTO E INSTALAÇÃO. AF_12/2015 | SINAPI | M | 49.45
15.8.4 |  | ELETRODUTO FLEXIVEL PVC 32mm 1.1/2"" (M) | SINAPI | M | 20.8
15.8.5 |  | ELETRODUTO PVC FLEXÍVEL 2"" (M) | SINAPI | M | 411.2
15.8.6 |  | ELETRODUTO PVC FLEXÍVEL 2.1/2"" (M) | SINAPI | M | 4
15.8.7 |  | ELETRODUTO PVC FLEXÍVEL 3"" (M) | SINAPI | M | 82.8
15.8.8 |  | ELETRODUTO PVC FLEXÍVEL 4"" (M) | SINAPI | M | 96.5
15.9 | Luminária e Acessórios
15.9.1 |  | LUMINARIA ARANDELA TIPO MEIA-LUA COM VIDRO FOSCO *30 X 15* CM, PARA 1 LAMPADA,BASE E27, POTENCIA MAXIMA 200W (NAO INCLUI LAMPADA) (UN)-FORNECIMENTO E INSTALAÇÃO | SINAPI | UN | 26
15.9.2 |  | IGNITOR PARA LAMPADA DE VAPOR DE SODIO / VAPOR METALICO ATE 400 W, TENSAO DE PULSO ENTRE 3000 A 4500 V (UN)-FORNECIMENTO E INSTALAÇÃO | SINAPI | UN | 70
15.9.3 |  | LUMINARIA TIPO CALHA, DE SOBREPOR, COM REATOR DE PARTIDA RAPIDA E LAMPADA FLUORESCENTE 2X40W, COMPLETA, FORNECIMENTO E INSTALACAO | SINAPI | UN | 74
15.9.4 |  | PROJETOR/REFLETOR CRISTAL TEMP MISTA 400W VAPORES MERCÚRIO (UN) | SINAPI | UN | 70
15.9.5 |  | REATOR PARA LAMPADA VAPOR DE MERCURIO USO EXTERNO 220V/400W | SINAPI | UN | 70
15.9.6 |  | REATOR PARA LAMPADA FLUORESCENTE 2X40W PARTIDA RAPIDA FORNECIMENTO E INSTALACAO | SINAPI | UN | 74
15.9.7 |  | SOQUETE DE PORCELANA BASE E27, FIXO DE TETO, PARA LAMPADAS (UN)-FORNECIMENTO E INSTALAÇÃO | SINAPI | UN | 26
15.9.8 |  | SOQUETE DE PORCELANA BASE E40, FIXO DE TETO, PARA LAMPADAS (UN)-FORNECIMENTO E INSTALAÇÃO | SINAPI | UN | 70
15.9.9 |  | SOQUETE FOTOELETRICO BRANCO DNI (UN) | SINAPI | UN | 296
15.9.10 |  | LAMPADA INCANDESCENTE STANDARD 200W (UN)-FORNECIMENTO E INSTALAÇÃO | SINAPI | UN | 26
15.9.11 |  | LAMPADA VAPOR METALICO TUBULAR 400 W (BASE E40) (UN)-FORNECIMENTO E INSTALAÇÃO | SINAPI | UN | 1
15.9.12 |  | LAMPADA VAPOR METALICO TUBULAR 400 W (BASE E40) (UN)-FORNECIMENTO E INSTALAÇÃO | SINAPI | UN | 69
15.9.13 |  | LAMPADA FLUORESCENTE TUBULAR 26/36 W, BIVOLT (UN)-FORNECIMENTO E INSTALAÇÃO | SINAPI | UN | 148
15.10 | Material p/ Entrada de Serviço
15.10.1 |  | ABRACADEIRA DE NYLON 1094MM (UN)-FORNECIMENTO E INSTALAÇÃO | SINAPI | UN | 4
15.10.2 |  | ARMACAO SECUNDARIA OU REX COMPLETA -FORNECIMENTO E INSTALACAO. | SINAPI | UN | 1
15.10.3 |  | BUCHA DE NYLON SEM ABA S8 (UN)-FORNECIMENTO E INSTALAÇÃO | SINAPI | UN | 2
15.10.4 |  | CABO DE COBRE NU 35MM2 - FORNECIMENTO E INSTALACAO | SINAPI | M | 2.2
15.10.5 |  | CAIXA DE PVC DE INSPEÇÃO DE ATERRAMENTO - FORNECIMENTO E INSTALAÇÃO. AF_12/2015 | SINAPI | UN | 1
15.10.6 |  | TERMINAL OU CONECTOR TIPO CUNHA - PARA CABO 50MM2 - FORNECIMENTO E INSTALACAO | SINAPI | UN | 5
15.10.7 |  | HASTE DE ATERRAMENTO EM ACO GALVANIZADO- FORNECIMENTO E INSTALAÇÃO (UN)-FORNECIMENTO E INSTALAÇÃO | SINAPI | UN | 1
15.10.8 |  | ISOLADOR DE PORCELANA, TIPO ROLDANA, DIMENSOES DE *72* X *72* MM, PARA USO EM BAIXA TENSAO (UN)-FORNECIMENTO E INSTALAÇÃO | SINAPI | UN | 1
15.10.9 |  | PARAFUSO, AUTO ATARRACHANTE, CABECA CHATA, FENDA SIMPLES, 1/4? (6,35 MM) X 25 MM (CENTO)-FORNECIMENTO E INSTALAÇÃO | SINAPI | UN | 0.03
15.10.10 |  | PARAFUSO M16 EM ACO GALVANIZADO, COMPRIMENTO = 200 MM, DIAMETRO = 16 MM, ROSCA MAQUINA, CABECA QUADRADA (UN)-FORNECIMENTO E INSTALAÇÃO | SINAPI | UN | 1
15.10.11 |  | PARAFUSO ACO SEXTAVADO ASTM A325 3/16" x 1" C/PORCA (UN)-FORNECIMENTO E INSTALAÇÃO | SINAPI | UN | 1
15.10.12 |  | PARAFUSO ACO SEXTAVADO ASTM A325 3/16" x 1" C/PORCA (UN)-FORNECIMENTO E INSTALAÇÃO | SINAPI | UN | 2
15.10.13 |  | POSTE DE CONCRETO CIRCULAR, 300 KG, H = 5 M (NBR 8451) (UN)-FORNECIMENTO E INSTALAÇÃO | SINAPI | UN | 1
15.10.14 |  | PRENSA CABO CONEXAO 4/0 (UN)- FORNECIMENTO E INSTALAÇÃO | SINAPI | UN | 1
15.10.15 |  | QUADRO DE DISTRIBUICAO DE ENERGIA DE EMBUTIR, EM CHAPA METALICA, PARA 3 DISJUNTORES TERMOMAGNETICOS MONOPOLARES SEM BARRAMENTO FORNECIMENTO E INSTALACAO | SINAPI | UN | 1
15.10.16 |  | QUADRO DE DISTRIBUICAO COM BARRAMENTO TRIFASICO, DE EMBUTIR, EM CHAPA DE ACO GALVANIZADO, PARA 30 DISJUNTORES DIN, 100 A (UN)-FORNECIMENTO E INSTALAÇÃO | SINAPI | UN | 5
15.11 | SPDA
15.11.1 | Cabo de Cobre Nú
15.11.1.1 |  | CABO DE COBRE NU 35MM2 - FORNECIMENTO E INSTALACAO | SINAPI | M | 1345
15.11.1.2 |  | CABO DE COBRE NU 50MM2 - FORNECIMENTO E INSTALACAO | SINAPI | M | 345
15.11.2 | Caixa de Inspeção
15.11.2.1 | 83446 | CAIXA DE PASSAGEM 30X30X40 COM TAMPA E DRENO BRITA | SINAPI | UN | 26
15.11.2.2 |  | CAIXA DE EQUALIZAÇÃO DE TERRA EMBUTIR COM 9 TERMINAIS (UN)- FORNECIMENTO E INSTALAÇÃO | SINAPI | UN | 1
15.11.2.3 |  | CONDULETE EM PVC, TIPO "C", SEM TAMPA, DE 1" (UN)- FORNECIMENTO E INSTALAÇÃO | SINAPI | UN | 26
15.11.2.4 |  | TAMPA CEGA EM PVC PARA CONDULETE 1" (UN)- FORNECIMENTO E INSTALAÇÃO | SINAPI | UN | 26
15.11.3 | Haste de Aterramento
15.11.3.1 |  | HASTE DE ATERRAMENTO EM ACO COM 3,00 M DE COMPRIMENTO E DN = 5/8", REVESTIDA COM BAIXA CAMADA DE COBRE, COM CONECTOR TIPO GRAMPO (UN)- FORNECIMENTO E INSTALAÇÃO | SINAPI | UN | 26
15.11.4 | Tubos e Acessórios
15.11.4.1 |  | ELETRODUTO RÍGIDO ROSCÁVEL, PVC, DN 32 MM (1"), PARA CIRCUITOS TERMINAIS, INSTALADO EM PAREDE - FORNECIMENTO E INSTALAÇÃO. AF_12/2015 | SINAPI | M | 45
15.11.4.2 |  | ISOLADORES QUINA PARA CABOS DE PARA-RAIOS (UN) | SINAPI | UN | 30
15.11.4.3 |  | ISOLADORES SIMPLES PARA CABOS DE PARA-RAIOS (UN) | SINAPI | UN | 167
15.11.4.4 |  | CONECTOR DE PARAFUSO FENDIDO EM LIGA DE COBRE COM SEPARADOR DE CABOS PARA CABO 50 MM2 - FORNECIMENTO E INSTALACAO | SINAPI | UN | 26
15.11.4.5 |  | TERMINAL AEREO EM ACO GALVANIZADO COM BASE DE FIXACAO H = 30CM | SINAPI | UN | 60
15.11.5 | Conjunto de Fixação
15.11.5.1 |  | Abraçadeira cunha (tipo chaveta) d=1" (un) - FORNECIMENTO E INSTALAÇÃO | SINAPI | UN | 120
15.11.5.2 |  | BUCHA DE NYLON SEM ABA S6, COM PARAFUSO DE 4,20 X 40 MM EM ACO ZINCADO COM ROSCA SOBERBA, CABECA CHATA E FENDA PHILLIPS (UN)- FORNECIMENTO E INSTALAÇÃO | SINAPI | UN | 120
15.11.5.3 |  | BUCHA DE NYLON SEM ABA S10, COM PARAFUSO DE 6,10 X 65 MM EM ACO ZINCADO COM ROSCA SOBERBA, CABECA CHATA E FENDA PHILLIPS (UN)- FORNECIMENTO E INSTALAÇÃO | SINAPI | UN | 216
16 | PINTURA
16.1 | Pintura de Parede Interna/Externa e Teto
16.1.1 |  | APLICAÇÃO MANUAL DE FUNDO SELADOR ACRÍLICO EM PAREDES EXTERNAS DE CASAS. AF_06/2014 | SINAPI | M2 | 2127.52
16.1.2 |  | APLICAÇÃO E LIXAMENTO DE MASSA LÁTEX EM PAREDES, DUAS DEMÃOS. AF_06/2014 | SINAPI | M2 | 2127.52
16.1.3 |  | APLICAÇÃO MANUAL DE PINTURA COM TINTA LÁTEX ACRÍLICA EM PAREDES, DUAS DEMÃOS. AF_06/2014 | SINAPI | M2 | 2127.52
16.2 | Pintura em Estrutura de Concreto Aparente
16.2.1 |  | VERNIZ POLIURETANO BRILHANTE EM CONCRETO OU TIJOLO, TRES DEMAOS | SINAPI | M2 | 185.25
16.3 | Pintura em Piso
16.3.1 |  | PINTURA EPOXI, DUAS DEMAOS - VAGA PARA CADEIRANTE | SINAPI | M2 | 7.36
16.3.2 |  | PINTURA ACRILICA DE FAIXAS DE DEMARCACAO EM QUADRA POLIESPORTIVA, 5 CM DE LARGURA | SINAPI | M | 726.48
16.3.3 |  | APLICACAO DE TINTA A BASE DE EPOXI SOBRE PISO | SINAPI | M2 | 324
16.3.4 |  | APLICACAO DE TINTA A BASE DE EPOXI SOBRE PISO | SINAPI | M2 | 666.72
16.3.5 |  | APLICACAO DE TINTA A BASE DE EPOXI SOBRE PISO | SINAPI | M2 | 629.22
16.3.6 |  | EMASSAMENTO COM MASSA EPOXI, 2 DEMAOS | SINAPI | M2 | 1637.94
16.4 | Pinturas em Estrutura Metálica- Cobertura
16.4.1 |  | PINTURA ESMALTE FOSCO, DUAS DEMAOS, SOBRE SUPERFICIE METALICA, INCLUSO UMA DEMAO DE FUNDO ANTICORROSIVO. UTILIZACAO DE REVOLVER ( AR-COMPRIMIDO). | SINAPI | M2 | 3012.5
16.4.2 |  | PINTURA ESMALTE FOSCO, DUAS DEMAOS, SOBRE SUPERFICIE METALICA, INCLUSO UMA DEMAO DE FUNDO ANTICORROSIVO. UTILIZACAO DE REVOLVER ( AR-COMPRIMIDO). | SINAPI | M2 | 412.24
16.5 | Pinturas em Estrutura Metálica- Arquibancada
16.5.1 |  | PINTURA ESMALTE FOSCO, DUAS DEMAOS, SOBRE SUPERFICIE METALICA, INCLUSO UMA DEMAO DE FUNDO ANTICORROSIVO. UTILIZACAO DE REVOLVER ( AR-COMPRIMIDO). | SINAPI | M2 | 314.81
16.6 | Pinturas em Estrutura Metálica- Corrimão
16.6.1 |  | PINTURA ESMALTE FOSCO, DUAS DEMAOS, SOBRE SUPERFICIE METALICA, INCLUSO UMA DEMAO DE FUNDO ANTICORROSIVO. UTILIZACAO DE REVOLVER ( AR-COMPRIMIDO). | SINAPI | M2 | 33.05
17 | PAISAGISMO
17.1 | Grama em Placa
17.1.1 |  | PLANTIO DE GRAMA ESMERALDA EM ROLO | SINAPI | M2 | 1199.49
17.2 | Arbusto Pequeno
17.2.1 |  | ARBUSTIVA-IXORA-IXORA COCCINEA (UN)- FORNECIMENTO E INSTALAÇÃO | SINAPI | UN | 112
17.2.2 |  | ARBUSTIVA-BUXINHO-BUXUS SEMPERVIRENS (UN)- FORNECIMENTO E INSTALAÇÃO | SINAPI | UN | 8
17.3 | Arvore Pequena
17.3.1 |  | ARBUSTIVA-PALMEIRA IMPERIAL-RAPHIS EXCELSA (UN)-FORNECIMENTO E INSTALAÇÃO | SINAPI | UN | 12
17.3.2 |  | PALMEIRA ARECA BAMBU-DYPSIS LUTECENS (UN) | SINAPI | UN | 4
17.3.3 |  | ARBOREA MEDIO PORTE-BAUANIA-BAUHINIA VARIEGATA (UN)- FORNECIMENTO E INSTALAÇÃO | SINAPI | UN | 22
17.3.4 |  | MUDA DE ARVORE ORNAMENTAL, OITI/AROEIRA SALSA/ANGICO/IPE/JACARANDA OUEQUIVALENTE DA REGIAO, H= *1* M (UN)- FORNECIMENTO E INSTALAÇÃO | SINAPI | UN | 2
17.3.5 |  | PAU BRASIL-ARBOREA MEDIO PORTE-CAESALPINIA ECHINATTA (UN) | SINAPI | UN | 2
18 | DIVERSOS
18.1 | Alambrado Desmontável
18.1.1 |  | TELA DE NYLON e=3mm RETICULADA DE 5x5cm (M2) | SINAPI | M² | 2368
18.2 | Arquibancada Fixa
18.2.1 |  | ALVENARIA DE VEDAÇÃO DE BLOCOS CERÂMICOS FURADOS NA HORIZONTAL DE 9X19X19CM (ESPESSURA 9CM) DE PAREDES COM ÁREA LÍQUIDA MAIOR OU IGUAL A 6M² SEM VÃOS E ARGAMASSA DE ASSENTAMENTO COM PREPARO EM BETONEIRA. AF_06/2014 | SINAPI | M2 | 23.04
18.2.2 |  | ATERRO MANUAL DE VALAS COM SOLO ARGILO-ARENOSO E COMPACTAÇÃO MECANIZADA. AF_05/2016 | SINAPI | M3 | 112.9
18.2.3 |  | FORMA TABUA P/ CONCRETO EM FUNDACAO C/ REAPROVEITAMENTO 10 X. | SINAPI | M2 | 70.56
18.2.4 |  | ARMAÇÃO DE PILAR OU VIGA DE UMA ESTRUTURA CONVENCIONAL DE CONCRETO ARMADO EM UMA EDIFICAÇÃO TÉRREA OU SOBRADO UTILIZANDO AÇO CA-50 DE 8,0 MM - MONTAGEM. AF_12/2015 | SINAPI | KG | 836.12
18.2.5 |  | CONCRETO FCK = 25MPA, TRAÇO 1:2,3:2,7 (CIMENTO/ AREIA MÉDIA/ BRITA 1) - PREPARO MECÂNICO COM BETONEIRA 400 L. AF_07/2016 | SINAPI | M3 | 21.16
18.3 | Arquibancada Desmontável
18.3.1 |  | ESTRUTURA METALICA EM TESOURAS OU TRELICAS, VAO LIVRE DE 12M, FORNECIMENTO E MONTAGEM, NAO SENDO CONSIDERADOS OS SERVICOS GERAIS EM ALVENARIA E CONCRETO E A PINTURA DE ACABAMENTO | SINAPI | M2 | 264.69
18.3.2 |  | CHAPA ACO XADREZ 1/8" (28kg/m2), DOBRADO (KG)-FORNECIMENTO E INSTALAÇÃO | SINAPI | M² | 177.12
18.4 | Equipamentos Esportivo
18.4.1 |  | CONJUNTO PARA BASQUETE COM TORRE EM TUBO DE AÇO GALVANIZADO 3",COMPENSADO NAVAL DE *1,80 X 1,20* M, COM ARO DEMETAL E REDE (SEM SUPORTE DE FIXACAO) | SINAPI | UN | 3
18.4.2 |  | CONJUNTO PARA FUTSAL COM TRAVES OFICIAIS DE 3,00 X 2,00 M EM TUBO DE ACO GALVANIZADO 3" COM REQUADRO EM TUBO DE 1", PINTURA EM PRIMER COM TINTA ESMALTE SINTETICO E REDES DE POLIETILENO FIO 4 MM | SINAPI | UN | 2
18.4.3 |  | CONJUNTO PARA QUADRA DE VOLEI COM POSTES EM TUBO DE ACO GALVANIZADO 3", H =*255* CM, PINTURA EM TINTA ESMALTE SINTETICO, REDE DE NYLON COM 2 MM, MALHA 10 X10 CM E ANTENAS OFICIAIS EM FIBRA DE VIDRO | SINAPI | UN | 4
18.5 | Quadra Pista de Salto em Distância
18.5.1 |  | ESCAVACAO MECANICA, A CEU ABERTO, EM MATERIAL DE 1A CATEGORIA, COM ESCAVADEIRA HIDRAULICA, CAPACIDADE DE 0,78 M3 | SINAPI | M3 | 59.25
18.5.2 |  | TUBO DE PVC PARA REDE COLETORA DE ESGOTO DE PAREDE MACIÇA, DN 150 MM, JUNTA ELÁSTICA, INSTALADO EM LOCAL COM NÍVEL BAIXO DE INTERFERÊNCIAS - FORNECIMENTO E ASSENTAMENTO. AF_06/2015 | SINAPI | M | 109.4
18.5.3 |  | CAMADA DRENANTE COM BRITA NUM 2 | SINAPI | M3 | 27.5
18.5.4 |  | PEDRA ZERO/PEDRISCO (M3)- FORNECIMENTO E INSTALAÇÃO | SINAPI | M³ | 7.75
18.5.5 |  | AREIA GROSSA LAVADA (M3)- FORNECIMENTO E INSTALAÇÃO | SINAPI | M³ | 27.5
18.5.6 |  | AREIA FINA LAVADA (M3)- FORNECIMENTO E INSTALAÇÃO | SINAPI | M³ | 12
18.5.7 |  | CAIXA DE INSPEÇÃO EM ALVENARIA DE TIJOLO MACIÇO 60X60X60CM, REVESTIDA INTERNAMENTO COM BARRA LISA (CIMENTO E AREIA, TRAÇO 1:4) E=2,0CM, COM TAMPA PRÉ-MOLDADA DE CONCRETO E FUNDO DE CONCRETO 15MPA TIPO C - ESCAVAÇÃO E CONFECÇÃO | SINAPI | UN | 1
18.6 | Quadra de Volei
18.6.1 |  | ESCAVACAO MECANICA, A CEU ABERTO, EM MATERIAL DE 1A CATEGORIA, COM ESCAVADEIRA HIDRAULICA, CAPACIDADE DE 0,78 M3 | SINAPI | M3 | 194.4
18.6.2 |  | TUBO DE PVC PARA REDE COLETORA DE ESGOTO DE PAREDE MACIÇA, DN 150 MM, JUNTA ELÁSTICA, INSTALADO EM LOCAL COM NÍVEL BAIXO DE INTERFERÊNCIAS - FORNECIMENTO E ASSENTAMENTO. AF_06/2015 | SINAPI | M | 176.19
18.6.3 |  | CAMADA DRENANTE COM BRITA NUM 2 | SINAPI | M3 | 32.4
18.6.4 |  | AREIA GROSSA LAVADA (M3)- FORNECIMENTO E INSTALAÇÃO | SINAPI | M³ | 64.8
18.6.5 |  | AREIA FINA LAVADA (M3)=-FORNECIMENTO E INSTALAÇÃO | SINAPI | M³ | 64.8
18.6.6 |  | CAIXA DE INSPEÇÃO EM ALVENARIA DE TIJOLO MACIÇO 60X60X60CM, REVESTIDA INTERNAMENTO COM BARRA LISA (CIMENTO E AREIA, TRAÇO 1:4) E=2,0CM, COM TAMPA PRÉ-MOLDADA DE CONCRETO E FUNDO DE CONCRETO 15MPA TIPO C - ESCAVAÇÃO E CONFECÇÃO | SINAPI | UN | 1
18.7 | Corrimão em Estrutura Metálica
18.7.1 |  | CORRIMAO EM TUBO ACO GALVANIZADO 1 1/4" | SINAPI | M | 29.51
18.8 | Serviços Finais
18.8.1 |  | LIMPEZA FINAL DA OBRA | SINAPI | M2 | 5956
18.8.2 |  | ELABORAÇÃO DE PROJETO AS BUILT | SINAPI | M² | 5956
VALOR ORÇAMENTO:
VALOR BDI TOTAL:
VALOR TOTAL:

## RESUMO
1 | SERVIÇOS PRELIMINARES
1.1 | Administração e Controle
1.2 | Canteiro de Obra e Requisitos Gerais
1.3 | Raspagem e Destocamento
2 | MOVIMENTAÇÃO DE TERRA
2.1 | Fundações
3 | INFRAESTRUTURA
3.1 | Lastro/Sapata
3.2 | Pilar de Arranque
3.3 | Viga Baldrame
4 | SUPERESTRUTURA
4.1 | PILAR
4.2 | Contra Verga
4.3 | Verga
4.4 | Viga
4.5 | Laje Pré Moldada
5 | PAREDES E VEDAÇÕES
5.1 | Alvenaria
5.2 | Elemento Vazado
5.3 | Granito
6 | COBERTURA
6.1 | Estrutura
6.2 | Telhamento
6.3 | Acabamento Metálico
7 | IMPERMEABILIZAÇÃO
7.1 | Viga Baldrame
7.2 | Laje
7.3 | Reservatório
8 | REVESTIMENTO DE PAREDE E FORRO
8.1 | Base
8.2 | Acabamento
9 | PISO
9.1 | Base
9.2 | Acabamento
9.3 | Calçada de Passeio
9.4 | Piso Podotátil
9.5 | Regularização de Piso Sobre Laje
10 | ESQUADRIAS
10.1 | Portas
10.2 | Janelas
11 | INSTALAÇÃO HIDRÁULICA
11.1 | Rasgos e enchimentos
11.2 | Tubos
11.3 | Registros e Válvulas
11.4 | Conecções
11.5 | Reservatório
12 | INSTALAÇÃO SANITÁRIA E AGUAS PLUVIAIS
12.1 | Escavação
12.2 | Reaterro
12.3 | Tubos
12.4 | Caixas e Ralos
12.5 | Conecções
12.6 | Fossa Séptica
12.7 | Filtro Anaeróbico
12.8 | Sumidouro
12.9 | Captação de Águas Pluviais
13 | LOUÇAS E ACESSÓRIOS
13.1 | Louças
13.2 | Bancadas
13.3 | Acessórios
14 | PROTEÇÃO E COMBATE A INCÊNDIO
14.1 | Extintores
14.2 | Equipamentos Eletrônicos
14.3 | Tubos e Cabeamentos
14.4 | Sinalização
14.5 | Bomba Hidráulica
14.6 | Tubos e Acessório p/ Bomba Hidráulica
14.7 | Reservatório
14.8 | Casa de Bomba
15 | INSTALAÇÃO ELÉTRICA
15.1 | Acessórios
15.2 | Cabo de Cobre
15.3 | Caixa de Passagem
15.4 | Dispositivo Elétrico- placa 2x4
15.5 | Dispositivo de Proteção
15.6 | Dispositivo de Proteção Contra Surto
15.7 | Eletroduto PVC- Encaixa
15.8 | Eletroduto de PVC Flexível
15.9 | Luminária e Acessórios
15.10 | Material p/ Entrada de Serviço
15.11 | SPDA
15.11.1 | Cabo de Cobre Nú
15.11.2 | Caixa de Inspeção
15.11.3 | Haste de Aterramento
15.11.4 | Tubos e Acessórios
15.11.5 | Conjunto de Fixação
16 | PINTURA
16.1 | Pintura de Parede Interna/Externa e Teto
16.2 | Pintura em Estrutura de Concreto Aparente
16.3 | Pintura em Piso
16.4 | Pinturas em Estrutura Metálica- Cobertura
16.5 | Pinturas em Estrutura Metálica- Arquibancada
16.6 | Pinturas em Estrutura Metálica- Corrimão
17 | PAISAGISMO
17.1 | Grama em Placa
17.2 | Arbusto Pequeno
17.3 | Arvore Pequena
18 | DIVERSOS
18.1 | Alambrado Desmontável
18.2 | Arquibancada Fixa
18.3 | Arquibancada Desmontável
18.4 | Equipamentos Esportivo
18.5 | Quadra Pista de Salto em Distância
18.6 | Quadra de Volei
18.7 | Corrimão em Estrutura Metálica
18.8 | Serviços Finais
19 | Benefícios e Despesas Indiretas (BDI)
VALOR ORÇAMENTO:
VALOR BDI TOTAL:
VALOR TOTAL:

## CRONOGRAMA
ITEM | DESCRIÇÃO | VALOR (R$) | MÊS 1 | MÊS 2 | MÊS 3 | MÊS 4 | MÊS 5 | MÊS 6 | MÊS 7 | MÊS 8 | MÊS 9 | MÊS 10 | MÊS 11 | MÊS 12 | Total parcela
1 | SERVIÇOS PRELIMINARES |  | 30.65 | 16.4 | 5.57 | 5.26 | 5.26 | 5.26 | 5.26 | 5.26 | 5.26 | 5.26 | 5.26 | 5.3
2 | MOVIMENTAÇÃO DE TERRA |  | 0.37 | 1.32 | 49.63 | 48.68
3 | INFRAESTRUTURA |  |  | 14.35 | 14.35 | 50 | 21.3
4 | SUPERESTRUTURA |  |  |  |  | 12.97 | 12.97 | 46.98 | 12.63 | 14.45
5 | PAREDES E VEDAÇÕES |  |  |  |  | 10.35 | 10.35 | 20.71 | 20.87 | 20.87 |  | 16.85
6 | COBERTURA |  |  |  | 10.45 | 10.45 | 10.45 | 10.45 | 55.9 | 2.3
7 | IMPERMEABILIZAÇÃO |  |  |  |  | 22.08 |  | 4.87 | 73.05
8 | REVESTIMENTO DE PAREDE E FORRO |  |  |  |  | 12.18 | 23.94 | 26.06 | 26.06 | 11.76
9 | PISO | [6 empty] | 0.15 | 4.6 | 36.6 | 55.59 | 3.06
10 | ESQUADRIAS | [10 empty] | 50 | 50
11 | INSTALAÇÃO HIDRÁULICA | [7 empty] | 14.28 | 14.28 | 37.54 | 33.9
12 | INSTALAÇÃO SANITÁRIA E AGUAS PLUVIAIS |  |  |  | 21.29 |  |  |  | 13.22 | 46.05 | 19.44
13 | LOUÇAS E ACESSÓRIOS | [10 empty] | 50 | 50
14 | PROTEÇÃO E COMBATE A INCÊNDIO |  |  |  |  | 14.41 | 34.76 | 11.84 |  | 9.14 | 10.75 | 19.1
15 | INSTALAÇÃO ELÉTRICA | [8 empty] | 5.21 | 5.79 | 22.23 | 66.77
16 | PINTURA |  |  | 5.16 | 5.16 | 5.16 | 5.16 |  |  | 5.24 | 5.24 | 10.66 | 29.12 | 29.1
17 | PAISAGISMO | [11 empty] | 50 | 50
18 | DIVERSOS |  |  |  |  | 3.78 | 7.4 | 17.77 | 21.39 | 1.36 |  |  | 11.72 | 36.58
19 | Benefícios e Despesas Indiretas (BDI) |  | 6.01 | 4.02 | 5.85 | 9.2 | 6.89 | 10.33 | 15.48 | 11.18 | 10.63 | 6.28 | 9.2 | 4.93

## BDI
COD | DESCRIÇÃO | %
Benefício
S + G | Seguros+Garantia | 0.8
L | Lucro | 7.4
| TOTAL | 8.2
Despesas Indiretas
AC | Administração central | 4
DF | Despesas financeiras | 1.23
R | Riscos | 1.27
| TOTAL | 6.5
I | Impostos
| COFINS | 3
| ISS | 2.5
| PIS | 0.65
| TOTAL | 6.15
BDI = 22,88%
(1+AC+S+R+G)*(1+DF)*(1+L)/(1-I)-1

## ENCARGOS SOCIAIS
COD | DESCRIÇÃO | HORA % | MES %
A | GRUPO A
A1 | INSS | 20 | 20
A2 | SESI | 1.5 | 1.5
A3 | SENAI | 1 | 1
A4 | INCRA | 0.2 | 0.2
A5 | SEBRAE | 0.6 | 0.6
A6 | Salário Educação | 2.5 | 2.5
A7 | Seguro Contra Acidentes de Trabalho | 3 | 3
A8 | FGTS | 8 | 8
A9 | SECONCI | 0 | 0
| TOTAL | 36.8 | 36.8
B | GRUPO B
B1 | Repouso Semanal Remunerado | 18.07 | 0
B2 | Feriados | 4.84 | 0
B3 | Auxílio - Enfermidade | 0.93 | 0.69
B4 | 13º Salário | 11.16 | 8.33
B5 | Licença PaternidadE | 0.09 | 0.06
B6 | Faltas Justificadas | 0.74 | 0.56
B7 | Dias de Chuvas | 1.66 | 0
B8 | Auxílio Acidente de Trabalho | 0.13 | 0.09
B9 | Férias Gozadas | 12.49 | 9.33
B10 | Salário Maternidade | 0.03 | 0.02
| TOTAL | 50.14 | 19.08
C | GRUPO C
C1 | Aviso Prévio Indenizado | 8.13 | 6.08
C2 | Aviso Prévio Trabalhado | 0.19 | 0.14
C3 | Férias Indenizadas | 1.83 | 1.36
C4 | Depósito Rescisão Sem Justa Causa | 5.29 | 3.95
C5 | Indenização Adicional | 0.68 | 0.51
| TOTAL | 16.12 | 12.04
D | GRUPO D
D1 | Reincidência de Grupo A sobre Grupo B | 18.45 | 7.02
D2 | Reincidência de Grupo A sobre Aviso Prévio Trabalhado e Reincidência do FGTS sobre Aviso Prévio Indenizado | 0.72 | 0.54
| TOTAL | 19.17 | 7.56
Horista = 122,23% Mensalista = 75,48%
A + B + C + D